## Hoja1
No | CODIGO | CATEGORIA | NOMBRE | PRECIO VENTA | CANTIDA MINIMA STOCK | UNIDAD MANEJO | MARCA
1 | 39701 | LAMPARAS DE HALURO METALICO | Lampara de Haluro Metalico 70W G12 | 20 | 50 | Unidad | GL. G. LIGHTING
2 | 39707 | LAMPARAS DE HALURO METALICO | Lampara de Haluro Metalico 150W G12 | 20 | 50 | Unidad | GL. G. LIGHTING
3 | 39702 | LAMPARAS DE HALURO METALICO | Lampara de Haluro Metalico 70W RX7S | 20 | 50 | Unidad | GL. G. LIGHTING
4 | 39706 | LAMPARAS DE HALURO METALICO | Lampara de Haluro Metalico 150W RX7S | 20 | 50 | Unidad | GL. G. LIGHTING
5 | 39703 | LAMPARAS DE HALURO METALICO | Lampara de Haluro Metalico 70W E27 | 20 | 50 | Unidad | GL. G. LIGHTING
6 | 39704 | LAMPARAS DE HALURO METALICO | Lampara de Haluro Metalico 70W E27 | 20 | 50 | Unidad | GL. G. LIGHTING
7 | 39705 | LAMPARAS DE HALURO METALICO | Lampara de Haluro Metalico 150W E27 | 20 | 50 | Unidad | GL. G. LIGHTING
8 | 39708 | LAMPARAS DE HALURO METALICO | Lampara de Haluro Metalico 250W E40 | 20 | 50 | Unidad | GL. G. LIGHTING
9 | 39709 | LAMPARAS DE HALURO METALICO | Lampara de Haluro Metalico 250W E40 | 20 | 50 | Unidad | GL. G. LIGHTING
10 | 39711 | LAMPARAS DE HALURO METALICO | Lampara de Haluro Metalico 400W E40 | 20 | 50 | Unidad | GL. G. LIGHTING
11 | 39710 | LAMPARAS DE HALURO METALICO | Lampara de Haluro Metalico 400W E40 | 20 | 50 | Unidad | GL. G. LIGHTING
12 | 39712 | LAMPARAS DE HALURO METALICO | Lampara de Haluro Metalico 400W E40 | 20 | 50 | Unidad | GL. G. LIGHTING
13 | 20012 | LAMPARAS DE HALURO METALICO | Lampara de Haluro Metalico 150W G12 | 20 | 50 | Unidad | GE. GENERAL ELECTRIC
14 | 20014 | LAMPARAS DE HALURO METALICO | Lampara de Haluro Metalico 150W G12 | 20 | 50 | Unidad | GE. GENERAL ELECTRIC
15 | 34536 | LAMPARAS DE HALURO METALICO | Lampara de Haluro Metalico 70W RX7S | 20 | 50 | Unidad | GE. GENERAL ELECTRIC
16 | 34535 | LAMPARAS DE HALURO METALICO | Lampara de Haluro Metalico 150W RX7S | 20 | 50 | Unidad | GE. GENERAL ELECTRIC
17 | 34527 | LAMPARAS DE HALURO METALICO | Lampara de Haluro Metalico 150W RX7S | 20 | 50 | Unidad | GE. GENERAL ELECTRIC
18 | 36912 | LAMPARAS DE HALURO METALICO | Lampara de Haluro Metalico Ceramico 150W RX7S | 20 | 50 | Unidad | GE. GENERAL ELECTRIC
19 | 39740 | LAMPARAS DE HALURO METALICO | Lampara de Haluro Metalico 2000W RX7S | 20 | 50 | Unidad | GE. GENERAL ELECTRIC
20 | 38749 | LAMPARAS DE HALURO METALICO | Lampara de Haluro Metalico Ceramico 150W E40 | 20 | 50 | Unidad | GE. GENERAL ELECTRIC
21 | 32664 | LAMPARAS DE HALURO METALICO | Lampara de Haluro Metalico 250W E40 | 20 | 50 | Unidad | GE. GENERAL ELECTRIC
22 | 74344 | LAMPARAS DE HALURO METALICO | Lampara de Haluro Metalico 400W E40 | 20 | 50 | Unidad | GE. GENERAL ELECTRIC
23 | 42369 | LAMPARAS DE HALURO METALICO | Lampara de Haluro Metalico 400W E40 | 20 | 50 | Unidad | GE. GENERAL ELECTRIC
24 | 88882 | LAMPARAS DE HALURO METALICO | Lampara de Haluro Metalico 1000W E40 | 20 | 50 | Unidad | GE. GENERAL ELECTRIC
25 | 85924 | LAMPARAS DE HALURO METALICO | Lampara de Haluro Metalico 1000W E40 | 20 | 50 | Unidad | GE. GENERAL ELECTRIC
26 | 47326 | LAMPARAS DE HALURO METALICO | Lampara de Haluro Metalico 1500W E40 | 20 | 50 | Unidad | GE. GENERAL ELECTRIC
27 | 30102 | LAMPARAS DE HALURO METALICO | Lampara de Haluro Metalico 2000W E40 | 20 | 50 | Unidad | GE. GENERAL ELECTRIC
28 | 36078 | LAMPARAS DE HALURO METALICO | Lampara de Haluro Metalico 2000W E40 | 20 | 50 | Unidad | GE. GENERAL ELECTRIC
29 | 39742 | LAMPARAS DE HALURO METALICO | Lampara LED tipo mazorca de 54W | 20 | 50 | Unidad | GE. GENERAL ELECTRIC
30 | 39752 | LAMPARAS DE HALURO METALICO | BP Lampara de Haluro Metalico 70W Tubulat E27 (MH E-27 Tubular) | 20 | 50 | Piezas | BP
31 | 39755 | LAMPARAS DE HALURO METALICO | BP Lampara de Haluro Metalico 150W R7S (ampolla=) | 20 | 50 | Piezas | BP
32 | 39744 | LAMPARAS DE HALURO METALICO | BP Lampara de Haluro Metalico 150W Tubular E40 (MH E-40 tubular ) | 20 | 50 | Piezas | BP
33 | 39745 | LAMPARAS DE HALURO METALICO | BP Lampara de Haluro Metalico 150W BP/ET Semi Ovoide E40 (MHP E-40 SEMI OVOLDAL ) | 20 | 50 | Piezas | BP
34 | 39753 | LAMPARAS DE HALURO METALICO | BP Lampara de Haluro Metalico 150W Tubular E27 (MHP E-27 Tubular) | 20 | 50 | Piezas | BP
35 | 39746 | LAMPARAS DE HALURO METALICO | BP Lampara de Haluro Metalico 150W Ovoidal E27 (MHP E-27 Ovoideal) | 20 | 50 | Piezas | BP
36 | 39748 | LAMPARAS DE HALURO METALICO | BP Lampara de Haluro Metalico 250W Semi Ovoide E40 (MH E-40 semi ovoidal) | 20 | 50 | Piezas | BP
37 | 39749 | LAMPARAS DE HALURO METALICO | BP Lampara de Haluro Metalico 250W Ovoide BT E40 (MH E-40 Ovoideal) | 20 | 50 | Piezas | BP
38 | 39750 | LAMPARAS DE HALURO METALICO | BP Lampara de Haluro Metalico 400WOvoide BT E40 (MH BT ED E-40 Ovoidal) | 20 | 50 | Piezas | BP
39 | 39751 | LAMPARAS DE HALURO METALICO | BP Lampara de Haluro Metalico 400W Tubular TBT E40 (MH E-40 con pansita ) | 20 | 50 | Piezas | BP
40 | 39754 | LAMPARAS DE HALURO METALICO | BP Lampara de Haluro Metalico 1000W Tubular TH E40 (MH E-40/TT) tubular | 20 | 50 | Piezas | BP
41 | 39743 | LAMPARAS DE HALURO METALICO | BP Lampara de Haluro Metalico 1500W E40 BT OVOIDE | 20 | 50 | Piezas | BP
42 | 39756 | LAMPARAS DE HALURO METALICO | BP Lampara de Haluro Metalico 400W Tubular TT E40 (MH E-40) | 20 | 50 | Piezas | BP
43 | 39762 | LAMPARAS DE HALURO METALICO | PH Lampara de Haluro Metalico 1500W OVOIDE BT | 20 | 50 | Unidad | PHILIPS (PH)
44 | 39763 | LAMPARAS DE HALURO METALICO | PH Lampara de Haluro Metalico 2000W TUBULAR TH | 20 | 50 | Unidad | PHILIPS (PH)
45 | 39764 | LAMPARAS DE HALURO METALICO | PH Lampara de Haluro Metalico 250W TUBULAR HPI-T 250W/645 | 20 | 50 | Unidad | PHILIPS (PH)
46 | 39770 | LAMPARAS DE HALURO METALICO | G.C. Lampara de Haluro Metalico de 250W Ovoide BT (E-40 ovoidal) | 20 | 50 | Unidad | GELECTRIC (G.C.)
47 | 39768 | LAMPARAS DE HALURO METALICO | G.C. Lampara de Haluro Metalico de 400W Ovoide BT (MH E-40 Ovoidal) | 20 | 50 | Unidad | GELECTRIC (G.C.)
48 | 39769 | LAMPARAS DE HALURO METALICO | G.C. Lampara de Haluro Metalico de 1500 W ovoidal BT( E-40 ovoidal ) | 20 | 50 | Unidad | GELECTRIC (G.C.)
49 | 39778 | LAMPARAS DE HALURO METALICO | W.H. Lampara de Haluro Metalico de 250 W ( E-40 Ovoidal) | 20 | 50 | Unidad | WESTINHOSE (W.H.)
50 | 39779 | LAMPARAS DE HALURO METALICO | W.H. Lampara de Haluro Metalico de 400 W ( E-40 Ovoidal) | 20 | 50 | Unidad | WESTINHOSE (W.H.)
51 | 39785 | LAMPARAS DE HALURO METALICO | Osram Lampara de Haluro Metalico de 400 W (tubular) | 20 | 50 | Piezas | OSRAM (OSR.)
52 | 39786 | LAMPARAS DE HALURO METALICO | Osram Lampara de Haluro Metalico de 250 W (tubular) | 20 | 50 | Piezas | OSRAM (OSR.)
53 | 39789 | LAMPARAS DE HALURO METALICO | YASHIPS Lampara de Haluro Metalico 150W OVOIDE E27 150w/ED/U/4K/PSE27 | 20 | 50 | Piezas
54 | YASH250/ED/U/4K/E40 | LAMPARAS DE HALURO METALICO | YASHIPS Lampara de Haluro Metalico 250W OVOIDE E40 250W/ED/U/4K/PS/E40 | 20 | 50 | Piezas
55 | YASH400W/GT/U/4K/PS/E40 | LAMPARAS DE HALURO METALICO | YASHIPS Lampara de Haluro Metalico 400W Tubulart con pansa 400W/GT/U/4K/PS E40 (DE REFLECTOR 331) | 20 | 50 | Piezas
56 | LAMPYASHP250WT | LAMPARAS DE HALURO METALICO | XIAMEN Lampara de Haluro Metalico 250W Tubular E40 250w/ TUBULAR (caja blanca) | 20 | 50 | Piezas
57 | LAMPYASHP250WBT | LAMPARAS DE HALURO METALICO | XIAMEN Lampara de Haluro Metalico 250W Ovoide clar E40 250w/ OVIDAL (caja blanca) | 20 | 50 | Piezas
58 | 39790 | LAMPARAS DE HALURO METALICO | TECNOLUM Lamparas de Haluro Metalico 250W Ovoide Dofusa E-40 | 20 | 50 | Piezas
59 | 39784 | LAMPARAS DE HALURO METALICO | Radium Lampara de Haluro Metalico de 2000W | 20 | 50 | Piezas
60 | 39509 | LAMPARAS DE HALURO METALICO | Silvania Lampara de Haluro Metalico 400 W E-40 ovoidal | 20 | 50 | Piezas
61 | 46221 | LAMPARAS DE SODIO | G.E. Lampara de Sodio 70W Tubular MO E27 LU70/90/MO/T/27 | 20 | 50 | Unidad | GENERAL ELECTRIC (G.E.)
62 | 93375 | LAMPARAS DE SODIO | G.E. Lampara de Sodio 70W Tubular XO E27 ( E-27/ XO /) | 20 | 50 | Unidad | GENERAL ELECTRIC (G.E.)
63 | 46217 | LAMPARAS DE SODIO | G.E. Lampara de Sodio 70W Ovoidal Difusa MO E27 LU70/90/MO/D/27 | 20 | 50 | Unidad | GENERAL ELECTRIC (G.E.)
64 | 44244 | LAMPARAS DE SODIO | G.E. Lampara de Sodio 150W Tubular E40 LU150//100/T/40 | 20 | 50 | Unidad | GENERAL ELECTRIC (G.E.)
65 | 93377 | LAMPARAS DE SODIO | G.E. Lampara de Sodio 150W Tubular E40 LU150/100/XO/T/40 | 20 | 50 | Unidad | GENERAL ELECTRIC (G.E.)
66 | 93378 | LAMPARAS DE SODIO | G.E. Lampara de SodiO 250W Tubular E40 LU250/XO/T/40 | 20 | 50 | Unidad | GENERAL ELECTRIC (G.E.)
67 | 44052 | LAMPARAS DE SODIO | G.E. Lampara de Sodio 250W Ovoidal difusa LU250/D/40 | 20 | 50 | Unidad | GENERAL ELECTRIC (G.E.)
68 | 93269 | LAMPARAS DE SODIO | G.E. Lampara de Sodio 400W Tubular E40 LU400/XO/T/40 | 20 | 50 | Unidad | GENERAL ELECTRIC (G.E.)
69 | 39793 | LAMPARAS DE SODIO | G.E. Lampara de Sodio 70 W Tubular E27 CAJA ROJA estandar | 20 | 50 | Unidad | GENERAL ELECTRIC (G.E.)
70 | 99488 | LAMPARAS DE SODIO | G.E. Lampara de Sodio 150W Tubular E40 CAJA ROJA estandar | 20 | 50 | Unidad | GENERAL ELECTRIC (G.E.)
71 | 99486 | LAMPARAS DE SODIO | G.E. Lampara de Sodio 100 W (LU E-27 Estandar ) CAJA ROJA estandar | 20 | 50 | Unidad | GENERAL ELECTRIC (G.E.)
72 | 99489 | LAMPARAS DE SODIO | G.E. Lampara de Sodio 250 W (E-40 Estandar ) CAJA ROJA estandar | 20 | 50 | Unidad | GENERAL ELECTRIC (G.E.)
73 | 39816 | LAMPARAS DE SODIO | G.L. Lampara de Sodio 70 W Tubular E27 | 20 | 50 | Unidad | G LIGTHING (G.L.)
74 | 39817 | LAMPARAS DE SODIO | G.L. Lampara de Sodio 150W tubular E-27 | 20 | 50 | Unidad | G LIGTHING (G.L.)
75 | 39813 | LAMPARAS DE SODIO | G.L. Lampara de Sodio 250W Tubular E40 HPS E-40 Tubular | 20 | 50 | Unidad | G LIGTHING (G.L.)
76 | 39814 | LAMPARAS DE SODIO | G.L. Lampara de Sodio 400W Tubular E40 HPS E-40 Tubular | 20 | 50 | Unidad | G LIGTHING (G.L.)
77 | 39811 | LAMPARAS DE SODIO | G.L. Lampara de Sodio doble arco 150W tubular E40 HPS E-40 doble arco SX | 20 | 50 | Unidad | G LIGTHING (G.L.)
78 | 39812 | LAMPARAS DE SODIO | G.L. Lampara de Sodio 250 W (HPS E-40 doble arco )SX | 20 | 50 | Unidad | G LIGTHING (G.L.)
79 | 39831 | LAMPARAS DE SODIO | BP Lampara de Sodio 150W Tubular E27 | 20 | 50 | Unidad
80 | 39832 | LAMPARAS DE SODIO | B.P Lampara de Sodio 150 W Tubular E40 (antiguo) | 20 | 50 | Unidad
81 | 39826 | LAMPARAS DE SODIO | BP Lampara de Sodio 250W Tubular E40 (antiguos) | 20 | 50 | Unidad
82 | 7004684 | LAMPARAS DE SODIO | OSRAM lampara de sodio 70W Tubular E27 NAV-T | 20 | 50 | Unidad
83 | 7004591 | LAMPARAS DE SODIO | OSRAM lampara de sodio 70W Tubular E27 SUPER | 20 | 50 | Unidad
84 | 39833 | LAMPARAS DE SODIO | OSRAM lampara de sodio 70W Ovoidal difusa E27 | 20 | 50 | Unidad
85 | 7004593 | LAMPARAS DE SODIO | OSRAM Lampara de Sodio 150W Tubular E40 NAV SON-T | 20 | 50 | Unidad
86 | 7004601 | LAMPARAS DE SODIO | OSRAM Lampara de Sodio 250W Tubular E-40 | 20 | 50 | Unidad
87 | 39828 | LAMPARAS DE SODIO | PHILIPS Lampara de Sodio 70W Tubular E27 (1) | 20 | 50 | Unidad
88 | 928486700097 | LAMPARAS DE SODIO | PH. Lampara de Sodio ovoide SON 70W E27 CO 1CT | 20 | 50 | Unidad
89 | 928152700091 | LAMPARAS DE SODIO | PH. Lampara de Sodio tubular MST SON-T PIA Plus 70W E E27 | 20 | 50 | Unidad
90 | 928483400094 | LAMPARAS DE SODIO | PH. Lampara de Sodio tubular MST SON-T PIA Plus 150W E E40 | 20 | 50 | Unidad
91 | 39827 | LAMPARAS DE SODIO | SYLVANIA Lampara de Sodio 100W Tubular E40 (HPS E-40 antiguos) | 20 | 50 | Unidad
92 | 39834 | LAMPARAS DE SODIO | YASHIPS Lampra de sodio 150W Tubular E27 SON 150W/T/E27 | 20 | 50 | Unidad
93 | 39767 | LAMPARA DE MERCURIO | BP Lampara Mercurio 125W Ovoide Difusa E27 E-27 | 20 | 50 | Unidad
94 | 39840 | LAMPARA DE MERCURIO | G.L. Lampara Mercurio 125W Ovoide Difusa E27 (HQL E-27 ) | 20 | 50 | Unidad
95 | 39847 | LAMPARA DE MERCURIO | G.L. Lampara Mercurio 175W Ovoide Difusa E40 (HQL E-40) | 20 | 50 | Unidad
96 | 92621 | LAMPARA DE MERCURIO | G.L. Lampara Mercurio 400W Ovoide Difusa E40 (HQL E-40 ) | 20 | 50 | Unidad
97 | 39501 | LAMPARA DE MERCURIO | YH. Lampara Mercurio 175W Ovoide Difusa E40 HPL 175W/ED/E40 YASHIPS | 20 | 50 | Unidad
98 | 99408 | LAMPARA DE MERCURIO | G.E. Lampara Mercurio 125W Ovoidal Difusa E27 (VM125DXE/E27) | 20 | 50 | Piezas
99 | 39851 | LAMPARA DE MERCURIO | GE. Lampara Mercurio 175W Ovoidal Difusa E40 | 20 | 50 | Piezas
100 | 99414 | LAMPARA DE MERCURIO | GE. Lampara Mercurio 250W Ovoidal Difusa E40 (VM250DXE/E40) | 20 | 50 | Piezas
101 | 39854 | LAMPARA DE MERCURIO | OSRM Lampara Mercurio 160W Ovoidal Difusa E40 OSRAM | 20 | 50 | Piezas
102 | 39506 | LAMPARA DE MERCURIO | OSRM Lampara Mercurio 175W Ovoidal Difusa E40 OSRAM | 20 | 50 | Piezas
103 | 39505 | LAMPARA DE MERCURIO | BV. Lampara Mecurio 175W Ovoidal Difusa E40 (BEST VALUE Panameños) | 20 | 50 | Piezas
104 | 39853 | LAMPARA DE MERCURIO | LAMPARAS PARA MANTENIMIENTO | 20 | 50 | Unidad
105 | 39841 | LAMPARA DE MERCURIO MIXTO | G.L. Lampara mercurio Mixta 160W Ovoide Difusa (HWL E-27 ) | 20 | 50 | Unidad
106 | 39843 | LAMPARA DE MERCURIO MIXTO | G.L. Lampara de Mercurio Mixto 250W Ovoide Difusa (HWL E-27) | 20 | 50 | Unidad
107 | 39844 | LAMPARA DE MERCURIO MIXTO | G.L. Lampara de Mercurio Mixto 250W Ovoide Difusa (HWL E-40 ) | 20 | 50 | Unidad
108 | 39842 | LAMPARA DE MERCURIO MIXTO | G.L. Lampara Mixta de 250 W (HQL E-40 Mixta) | 20 | 50 | Unidad
109 | 39846 | LAMPARA DE MERCURIO MIXTO | G.L. Lampara Mercurio mixto 500W (MHB/E-40 ) HWL | 20 | 50 | Unidad
110 | LAMINED90 | LAMPARAS INCANDESCENTES | G.L. Lampara incandescente 500W Ovode E40 ED90 Fishing | 20 | 50 | Unidad
111 | LAMINRN160 | LAMPARAS INCANDESCENTES | G.L. Lampara Infrarojo 500W Ovoide E40 RM160 inandescente | 20 | 50 | Unidad
112 | LAMINPS52 | LAMPARAS INCANDESCENTES | G.L. Lampara incandescente PS52 E-40 DE 1000W fishing | 20 | 50 | Unidad
113 | LAMINSEM25 | LAMPARAS INCANDESCENTES | PEGAZUS focos de coloro azul de 25 W | 20 | 50 | Unidad
114 | SADOKIN100W | LAMPARAS INCANDESCENTES | SADOKIN Foco de 100W | 20 | 50 | Unidad
115 | PHFOCO40W | LAMPARAS INCANDESCENTES | PH. Focos de 40W | 20 | 50 | Unidad
116 | FOCAHO18W | FOCOS AHORRADORES | PHELIX Focos ahorradores de 18W | 20 | 50 | Unidad
117 | FOCAHO36WVI | FOCOS AHORRADORES | PHELIX Focos ahorradores de 36W | 20 | 50 | Unidad
118 | LAMPAHORA42WPHINEX | FOCOS AHORRADORES | PHINEX. Focos ahorradores de 42W | 20 | 50 | Unidad
119 | PHELIXGL8550WE27 | FOCOS AHORRADORES | PHELIX. Focos ahorradores GL85 de 50W | 20 | 50 | Unidad
120 | 39837 | FOCOS AHORRADORES | LUMINAR Focos ahorradores GL85 85W | 20 | 50 | Unidad
121 | 39771 | FOCOS AHORRADORES | LUMINAR Focos ahorradores GL36 36W | 20 | 50 | Unidad
122 | 39819 | FOCOS AHORRADORES | LUMINAR Focos ahorradores GL42 42W | 20 | 50 | Unidad
123 | GSX1811W | FOCOS AHORRADORES | Ulix Focos ahorradores GSX18 de 11W | 20 | 50 | Unidad
124 | 39502 | FOCOS AHORRADORES | Ulix Focos ahorradores GL 55 de 33W | 20 | 50 | Unidad
125 | LAMPAHORA40WPH | FOCOS AHORRADORES | PH. Focos ahorradores de 40W | 20 | 50 | Unidad
126 | FOCOLED19WLUMINARCALIDO | FOCOS LED | LUMINAR Foco led de 19W lus calida | 20 | 50 | Piezas
127 | FOCOLED19WLUMINARBLANCA | FOCOS LED | LUMINAR Foco led de 19W lus blanca | 20 | 50 | Piezas
128 | FOCOLED35WLUMINARCALIDO | FOCOS LED | LUMINAR Foco led de 35W lus calida | 20 | 50 | Piezas
129 | FOCOLED50WLUMINARBLANCO | FOCOS LED | LUMINAr Focos led de 50W luz blanca | 20 | 50 | Piezas
130 | FOCOLED42WPHELIX | FOCOS LED | PHELIX Foco led 42W espiral GSX-LED-42 | 20 | 50 | Piezas
131 | PHFOCOLED5W | FOCOS LED | PH. Focos led de 5W E27 220-240V | 20 | 50 | Piezas
132 | PHFOCOLED9WBLANCO | FOCOS LED | PH. Focos led de 9W E27 220-240V (cool daylight) luz blanca | 20 | 50 | Piezas
133 | PHFOCOLED9WCALIDO | FOCOS LED | PH. Focos led de 9W E27 220-240V (warm white) luz calida | 20 | 50 | Piezas
134 | PHFOCOLED10W | FOCOS LED | PH. Focos led de 10W E27 220-240V | 20 | 50 | Piezas
135 | PHFOCOLED12W3K | FOCOS LED | PH. Focos led de 12W E27 220-240V 3000K | 20 | 50 | Piezas
136 | PHFOCOLED12W65K | FOCOS LED | PH. Focos led de 12W E27 220-240V (Luz blanca) | 20 | 50 | Piezas
137 | PHFOCOLED13W | FOCOS LED | PH. Focos led de 13W E27 220-240V (Luz blanca) | 20 | 50 | Piezas
138 | PHFOCOLED16W | FOCOS LED | PH. Focos led de 16W 6500K E27 220-240V | 20 | 50 | Piezas
139 | FOAHLED5 | FOCOS LED | FOCO AHORRADOR EN LED DE 5 W LIGHTING Y POWER | 20 | 50 | Unidad
140 | 39510 | TUBOS FLOURESCENTES | Tubos Fluorescentes de 40W, OSRAM | 20 | 50 | Piezas
141 | 39511 | TUBOS FLOURESCENTES | Tubos Fluorescentes de 20W, OSRAM | 20 | 50 | Piezas
142 | 39776 | TUBOS FLOURESCENTES | Tubos Fluorescentes T10-765 1sl/25 de 25/40W, PHILIPS | 20 | 50 | Piezas
143 | 39512 | TUBOS FLOURESCENTES | Tubos Fluorescentes de 36W, PHILIPS TLD LUZ DIA 36W/54 | 20 | 50 | Piezas
144 | 39512-A | TUBOS FLOURESCENTES | Tubos Fluorecentes de 40 W, CHIYODA BARIC | 20 | 50 | Piezas
145 | 39512-B | TUBOS FLOURESCENTES | Tubos Fluorescentes de 36W, PHILIPS TLDCOOL WHITE 36W/840 | 20 | 50 | Piezas
146 | fluorescenteespiral | TUBOS FLOURESCENTES | Foco fluorescente esperal 80W | 20 | 50 | Piezas
147 | YYGL42936P36W | TUBOS FLOURESCENTES | YYGL429 Fluorescente 36LED 36W 6000K | 20 | 50 | Piezas
148 | PHFLUORESC16W | TUBOS FLOURESCENTES | PH. Tubos fluorescentes led 16W T8 | 20 | 50 | Piezas
149 | PHFLUORESC18W | TUBOS FLOURESCENTES | PH. Tubos fluorescentes led 18W LEDTUBE1200mm 18W840 T8 | 20 | 50 | Piezas
150 | PHFLUORESC36W | TUBOS FLOURESCENTES | PH. Tubos fluorescentes led 36W | 20 | 50 | Piezas
151 | PHFLUORESC40W | TUBOS FLOURESCENTES | PH. Tubos fluorescentes led 40W | 20 | 50 | Piezas
152 | 39539 | FAROLAS | farola BOL 1 | 20 | 50 | Juego
153 | 39542 | FAROLAS | Farola Bol | 20 | 50 | Juego
154 | 39543 | FAROLAS | Farola Trial | 20 | 50 | Juego
155 | 39513 | FAROLAS | FA1-VASOS -(ACRILICOS; AZUL,ESMERILADO,PIEL )VASES | 20 | 50 | Juego
156 | 39514 | FAROLAS | FA-2 (VASO ;TAPA; BASES ;ARCO ;ACRILICO) | 20 | 50 | Juego
157 | 39515 | FAROLAS | FA3 (ARCO ,VASOS,TAPAS) | 20 | 50 | Juego
158 | 39516 | FAROLAS | FA-5 (TAPA;ARCO ;VASO BASE) 14PZS NARANJA CRITAL 46 ESMERILADO 18 | 20 | 50 | Juego
159 | 39517 | FAROLAS | FA6-(TAPAS -ACRILICO -ARCOS-VASOS) | 20 | 50 | Juego
160 | 39518 | FAROLAS | Farola Ornamental GM 902 CARCASA | 20 | 50 | Piezas/Equipo
161 | 39519 | FAROLAS | Farola Ornamental GM 903 | 20 | 50 | Piezas/Equipo
162 | 39520 | FAROLAS | Farola Ornamental GM 904 | 20 | 50 | Piezas/Equipo
163 | 39504 | FAROLAS | Farola Ornamental GM 904 C/E 250W BP | 20 | 50 | Piezas
164 | 39521 | FAROLAS | Farola Ornamental GM 905 CARCASA | 20 | 50 | Piezas/Equipo
165 | 39824 | FAROLAS | Farola Ornamental GM 905 C/E 150W E40 GE | 20 | 50 | Piezas
166 | 39825 | FAROLAS | Farola Ornamental GM 905 C/E 250W E40 GE | 20 | 50 | Piezas
167 | GM905ELTARG150W | FAROLAS | Farola Ornamental GM 905 C/E 150W E40 ELT ARGENTINA | 20 | 50 | Piezas
168 | FARGM90525WE401ELT | FAROLAS | Farola Ornamental GM 905 C/E 250W E40 ELT ARGENTINA | 20 | 50 | Piezas
169 | 32261 | FAROLAS | Farola Ornamental GM 905 C/E 150W E40 elt ESPAÑA | 20 | 50 | Piezas
170 | 39600 | FAROLAS | Farola Ornamental GM 905 C/E 250W E40 elt ESPÑA | 20 | 50 | Piezas
171 | FARGM90515WE40BP | FAROLAS | Farola Ornamental GM 905 C/E 150W E40 BP | 20 | 50 | Piezas
172 | 39503 | FAROLAS | Farola Ornamental GM 905 C/E 250W E40 BP | 20 | 50 | Piezas
173 | 39522 | FAROLAS | Farola Ornamental GM 906A PEQUEÑOS | 20 | 50 | Piezas/Equipo
174 | FARGM906A70WELTESP | FAROLAS | Farola Ornamental GM 906A C/E 70W-230-220V elt España | 20 | 50 | Piezas
175 | 39544 | FAROLAS | Farola Ornamental GM 906B (Grande) | 20 | 50 | Piezas
176 | 39718 | FAROLAS | Farola Ornamental GM 906B (Grande) C/E 250W ELT ARG. | 20 | 50 | Piezas
177 | GM906BGRAN250WeltEspña | FAROLAS | Farola Ornamental GM 906B (Grande) C/E 250W elt Espña. | 20 | 50 | Piezas
178 | GM906BGRAN150WELTARG | FAROLAS | Farola Ornamental GM 906B (Grande) C/E 150W ELT ARG. | 20 | 50 | Piezas
179 | 39852 | FAROLAS | Farola Ornamental GM 906B C/E 150W BP | 20 | 50 | Piezas
180 | 39523 | FAROLAS | Farola Ornamental GM 907 CARCADA | 20 | 50 | Piezas/Equipo
181 | BRAZOGM907 | FAROLAS | Brazo y base GM 907 | 20 | 50 | Piezas
182 | FARGM90770WBP | FAROLAS | Farola Ornamental GM 907 C/E 70W BP | 20 | 50 | Piezas
183 | FARGM90715W1ELT | FAROLAS | Farola Ornamental GM 907 C/E 150W ELT ARGENTINA | 20 | 50 | Piezas
184 | 39524 | FAROLAS | Farola Garden ligth GM 908 CARCASA | 20 | 50 | Piezas
185 | 39781 | FAROLAS | Farola Garden ligth GM 908 C/E 70W BP | 20 | 50 | Piezas
186 | GM908GE70 | FAROLAS | Farola Garden ligth GM 908 C/E 70W GE. | 20 | 50 | Piezas
187 | GM908CE150WELTESP220 | FAROLAS | Farola Garden ligth GM 908 C/E 150W elt España 220V | 20 | 50 | Piezas
188 | GM908CE150WBP | FAROLAS | Farola Garden ligth GM 908 C/E 150W BP | 20 | 50 | Piezas/Equipo
189 | GM908CE150WGE | FAROLAS | Farola Garden ligth GM 908 C/E 150W GE. | 20 | 50 | Piezas/Equipo
190 | 39525 | FAROLAS | Farola Ornamental GM 909 CARCASA | 20 | 50 | Piezas/Equipo
191 | 39599 | FAROLAS | Farola Ornamental GM 909 250W elt ESPAÑA | 20 | 50 | Piezas
192 | 39808 | FAROLAS | Farola Ornamental GM 909 150W elt ESPAÑA | 20 | 50 | Piezas
193 | GM909ELTARG150W | FAROLAS | Farola Ornamental GM 909 150W ELT ARGENTINA | 20 | 50 | Piezas
194 | 32287 | FAROLAS | Farola Ornamental GM 909 70W elt ESPAÑA con lampara de SODIO 70W GE/T/MO | 20 | 50 | Equipo
195 | 39526 | FAROLAS | Farola Ornamental GM 912 CARCASA | 20 | 50 | Piezas/Equipo
196 | 39527 | FAROLAS | Farola Ornamental GM 913 CARACASA | 20 | 50 | Piezas/Equipo
197 | 39528 | FAROLAS | Farola Ornamental (GM-916) CARCASA | 20 | 50 | Piezas/Equipo
198 | GM916CE70WELTESP220V | FAROLAS | Farola Ornamental (GM-916) C/E 70W elt España | 20 | 50 | Piezas/Equipo
199 | GM916CE150WBP | FAROLAS | Farola Ornamental (GM-916) C/E 150W BP | 20 | 50 | Piezas/Equipo
200 | 39529 | FAROLAS | Farola Ornamental GM 917 CARCASA | 20 | 50 | Piezas/Equipo
201 | 39530 | FAROLAS | Farola Ornamental GM 919 CARCASA | 20 | 50 | Piezas/Equipo
202 | 32262 | FAROLAS | Farola Ornamental GM 919 C/E 250W ELT ARGENTINA | 20 | 50 | Equipo
203 | 39601 | FAROLAS | Farola Ornamental GM 919 C/E 250W elt ESPAÑA | 20 | 50 | Equipo
204 | 32263 | FAROLAS | Farola Ornamental GM 919 C/E 150W elt ESPAÑA | 20 | 50 | Equipo
205 | GM919150WBP | FAROLAS | Farola Ornamental GM 919 C/E 150W BP | 20 | 50 | Equipo
206 | 39787 | FAROLAS | Farola Ornamental GM 919 C/E 400W elt Espana 220-230v | 20 | 50 | Equipo
207 | 39531 | FAROLAS | Farola Ornamental GM 920 CARCASA | 20 | 50 | Piezas/Equipo
208 | 39532 | FAROLAS | Farolas Ornamentales GM 933 CARCASA | 20 | 50 | Piezas
209 | 39780 | FAROLAS | Farolas Ornamentales GM 933 C/E 150 W BP | 20 | 50 | Piezas
210 | 39807 | FAROLAS | Farolas Ornamentales GM 933 C/E 250 W BP | 20 | 50 | Piezas
211 | 39598 | FAROLAS | Farolas Ornamentales GM 933 C/E 150W elt España | 20 | 50 | Juego
212 | GM933ELT150W | FAROLAS | Farolas Ornamentales GM 933 C/E 150W ELT ARG. | 20 | 50 | Piezas
213 | 32274 | FAROLAS | Farolas Ornamentales GM 933 C/E 250W ELT ARGENTINA | 20 | 50 | Equipo
214 | GE20106 | FAROLAS | Farolas Ornamentales GM 933 C/E 250W elt España | 20 | 50 | Unidad
215 | 39533 | FAROLAS | Farola Ornamental GM 924 CARCASA | 20 | 50 | Juego
216 | 39538 | FAROLAS | Farola Ornamental GM 929 | 20 | 50 | Piezas
217 | 32282 | FAROLAS | Farola Ornamental GM 929 C/E 250W elt España | 20 | 50 | Equipo
218 | 39540 | FAROLAS | Farolo Ornamental GM 966 | 20 | 50 | Piezas
219 | 39534 | FAROLAS | Farolo Ornamental GM 957 | 20 | 50 | Juego
220 | 32277 | FAROLAS | Farolo Ornamental GM 972 carcasa | 20 | 50 | Piezas
221 | 32278 | FAROLAS | Farolo Ornamental GM 972 C/E 150W 220V ELT Argentina | 20 | 50 | Equipo
222 | GM972CE150ELTESP220V | FAROLAS | Farolo Ornamental GM 972 C/E 150W 220V ELT España | 20 | 50 | Piezas
223 | 39849 | FAROLAS | Farola GM 976 | 20 | 50 | Piezas
224 | 39537 | FAROLAS | Farolas Ornamentales YZ-8220 | 20 | 50 | Piezas
225 | 39722 | FAROLAS | Farolas Ornamentales YZ-8220 C/E 250W BP | 20 | 50 | Piezas
226 | 39536 | FAROLAS | B.P. Farola Ornamental H-2250 ( 3 FAROLAS , 1 POSTE ) | 20 | 50 | Juego
227 | 39535 | FAROLAS | Farola con poste FYZD8001 150W | 20 | 50 | Juego
228 | 395351 | FAROLAS | Farola con poste FYZD8318 | 20 | 50 | Juego
229 | 39541 | FAROLAS | Farola Poste FYZT8416 | 20 | 50 | Piezas
230 | 39546 | FAROLAS | Farola ROCKWELL, mercurio de 175W | 20 | 50 | Piezas
231 | 39547 | FAROLAS | Farola LED YZTL851 DE 70W | 20 | 50 | Piezas
232 | LED70YZTL851 | FAROLAS | Farola 70LED YZTL851 DE 90W | 20 | 50 | Piezas
233 | 39622 | FAROLAS | Farola 70LED YZTL852 70 pcs LED 100W 5000K | 20 | 50 | Piezas
234 | LED70YZTL852 | FAROLAS | Farola 70LED YZTL852 42 pcs LED 90W 6000K | 20 | 50 | Piezas
235 | 39623 | FAROLAS | Farola 70LED YZTL852 42 pcs LED 90W 5000K | 20 | 50 | Piezas
236 | 39548 | FAROLAS | Farola LED YZTL853 DE 35W | 20 | 50 | Piezas
237 | LED24YZTL853 | FAROLAS | Farola 24LED YZTL853 DE 50W | 20 | 50 | Piezas
238 | FAROLAGM815 | FAROLAS | Farola LED GM 815 86W | 20 | 50 | Equipo
239 | 39549 | FAROLAS | Farola LED YZDL854 DE 100W 6000K | 20 | 50 | Piezas
240 | 39624 | FAROLAS | Farola LED YZDL854 56 pcs LED 100W 5000K | 20 | 50 | Piezas
241 | 39550 | FAROLAS | Farola LED YZDL855 DE 35W | 20 | 50 | Piezas
242 | BDP00160W | FAROLAS | Farola LED Philips Towguide 60W BPD001 ECO60/640 DS PCF GR 76P | 20 | 50 | Piezas
243 | 39596 | FAROLAS | DOWNLIGHT (INTER LIGHT) Farola PAGODA Carcasa (para equipo 70-150W) | 20 | 50 | Piezas
244 | 92162 | FAROLAS | Farola PAGODA C/E 150W elt España 220-230V | 20 | 50 | Piezas
245 | PAGODA150WITALAVIA | FAROLAS | Farola PAGODA C/E 150W Italavia 230V | 20 | 50 | Piezas
246 | 39782 | FAROLAS | Farola PAGODA C/E 250W ELT ARG. 220V | 20 | 50 | Piezas
247 | 39777 | FAROLAS | Faeber Farola LED de 60W Mod. VILLA 5000K Faeber | 20 | 50 | Piezas
248 | ESTILO2VILLA60W | FAROLAS | Estilo2 Farola LED de 60W Mod. VILLA | 20 | 50 | Piezas
249 | ESTILO2VILLA65W | FAROLAS | Estilo2 Farola LED de 65W Mod. VILLA | 20 | 50 | Piezas
250 | ESTILO2PAL60W | FAROLAS | Estilo2 Farola LED de 60W Mod. PALACIO | 20 | 50 | Piezas
251 | ESTILO2PAL65W | FAROLAS | Estilo2 Farola LED de 65W Mod. PALACIO | 20 | 50 | Piezas
252 | ESTILO2SEDNA60W | FAROLAS | Estilo2 Farola LED de 60W Mod. SEDNA | 20 | 50 | Piezas
253 | ESTILO2HYGIEA60W | FAROLAS | Estilo2 Farola LED de 60W Mod. HYGIEA | 20 | 50 | Piezas
254 | ESTILO2HYGIEA65W | FAROLAS | Estilo2 Farola LED de 65W Mod. HYGIEA | 20 | 50 | Piezas
255 | 39720 | FAROLAS | Farola PAGODA C/E 250W elt España | 20 | 50 | Piezas
256 | LG600-60W | FAROLAS | Farola LED PAGODA 60W/5000K IP65 MODEL: LG6001 | 20 | 50 | Piezas
257 | LEDYZDL85635W | FAROLAS | Farola YZDL856 DE 35W | 20 | 50 | Piezas
258 | YZTH866150W | FAROLAS | Farola YZTH 866 DE 150W (+ POSTE ) | 20 | 50 | Piezas
259 | 32283 | FAROLAS | Farola YZTH 866 DE 250W ELT ARGENETINA | 20 | 50 | Equipo
260 | 32288 | FAROLAS | Farola YZTH 866 DE 70W ELT ARGENETINA | 20 | 50 | Equipo
261 | YZTH867150W | FAROLAS | Farola YZTH 867 DE 150W (+ 50 PZS POSTE) | 20 | 50 | Piezas
262 | FAR867250WBP | FAROLAS | Farola YZTH 867 DE 250W BP | 20 | 50 | Piezas
263 | YZTH868150W | FAROLAS | Farola YZTH 868 DE 150W | 20 | 50 | Piezas
264 | YZTH868250W | FAROLAS | Farola YZTH 868 DE 250W (+ 50 PZS POSTE) | 20 | 50 | Piezas
265 | 39765 | FAROLAS | Farola YZTH 868 DE 250W elt Argentina | 20 | 50 | Piezas
266 | 39602 | FAROLAS | Farola YZTH 868 DE 250W elt ESPAÑA | 20 | 50 | Piezas
267 | 39719 | FAROLAS | Farola YZTH 868 DE 150W elt ESPAÑA | 20 | 50 | Piezas
268 | 39809 | FAROLAS | Farola YZTH 868 DE 150W ELT Argentina | 20 | 50 | Piezas
269 | 39783 | FAROLAS | Farola LED GM 900 80W | 20 | 50 | Piezas
270 | YZTHPOSTE150W | FAROLAS | Postes para farola CON equipo de 150W | 20 | 50 | Piezas
271 | YZTHPOSTESINEQUIPO4 | FAROLAS | Postes para farola SIN equipo | 20 | 50 | Piezas
272 | YZTHBASEPOSTE | FAROLAS | Bases para porte ornamental | 20 | 50 | Piezas
273 | YXL812A35W | FAROLAS | Baliza YXL812A 28LED 35W | 20 | 50 | Piezas
274 | YXL812B60W | FAROLAS | Baliza YXL812B 28LED 60W | 20 | 50 | Piezas
275 | 39545 | FAROLAS | GM 903 Accesorios ( bases, tetones, pernos) | 20 | 50 | Piezas
276 | 39848 | FAROLAS | Refractores para YZ 32 | 20 | 50 | Piezas
277 | 39551 | REFLECTOR AÉREAS | B.P. REFLECTOR DE 70W ( VF-154 E-27) | 20 | 50 | Piezas
278 | 39552 | REFLECTOR AÉREAS | B.P. REFLECTOR DE 70W (VF-154 E-40) | 20 | 50 | Piezas
279 | 39555 | REFLECTOR AÉREAS | B.P. REFLECTOR DE 150W (VF-154 E-40) | 20 | 50 | Piezas
280 | 39553 | REFLECTOR AÉREAS | G.L. REFLECTOR DE 70W (VF-154 E-27) | 20 | 50 | Piezas
281 | 39554 | REFLECTOR AÉREAS | G.L. REFLECTOR DE 150W (VF-154 E-40) | 20 | 50 | Piezas
282 | 39559 | REFLECTOR AÉREAS | REFLECTOR GENERAL ELECTRIC EF2000 | 20 | 50 | Piezas
283 | PEEF2000GE | REFLECTOR AÉREAS | PORTA EQUIPO EF2000 GE. | 20 | 50 | Piezas
284 | 39850 | REFLECTOR AÉREAS | PORTA EQUIPO EF2000 C/E 2000W ELT ESPAÑA | 20 | 50 | Piezas
285 | PEEF2000GE100ELT | REFLECTOR AÉREAS | PORTA EQUIPO EF2000 C/E 1000W ELT ESPAÑA | 20 | 50 | Piezas
286 | 39560 | REFLECTOR AÉREAS | FANGDA REFLECTOR DE 250-400 W (E-40 CARCASA) | 20 | 50 | Piezas
287 | 39576 | REFLECTOR AÉREAS | B.P. REFLECTOR 70W DOBLE CONTACTO ( FE-70MHA) | 20 | 50 | Equipo
288 | CARCVF409 | REFLECTOR AÉREAS | B.P. REFLECTOR VF 409- CARCASA E-40 | 20 | 50 | Piezas
289 | 32269 | REFLECTOR AÉREAS | B.P. REFLECTOR VF 409-E-40 DE 250W elt España | 20 | 50 | Equipo
290 | REFVF40925WELT | REFLECTOR AÉREAS | B.P. REFLECTOR VF 409-E-40 DE 250W ELT ARGENTINO. | 20 | 50 | Equipo
291 | VF409CE250BP | REFLECTOR AÉREAS | B.P. REFLECTOR VF 409-E-40 DE 250W BP | 20 | 50 | Equipo
292 | 39565 | REFLECTOR AÉREAS | B.P. REFLECTOR VF 409-E-40 DE 400W BP | 20 | 50 | Piezas
293 | 32275 | REFLECTOR AÉREAS | B.P. REFLECTOR VF 409-E-40 DE 400W ELT Argentina | 20 | 50 | Equipo
294 | VF409CE400YASH | REFLECTOR AÉREAS | B.P. REFLECTOR VF 409-E-40 DE 400W YASHIPS | 20 | 50 | Equipo
295 | CARCVF469 | REFLECTOR AÉREAS | B.P. REFLECTOR VF 469- CARCASA | 20 | 50 | Piezas
296 | 39566 | REFLECTOR AÉREAS | B.P. REFLECTOR VF-469 -400W E40 | 20 | 50 | Piezas
297 | 32276 | REFLECTOR AÉREAS | REFLECTOR VF-469 -E40 C/E 250W elt España | 20 | 50 | Equipo
298 | 39801 | REFLECTOR AÉREAS | REFLECTOR VF-469 -E40 C/E 400W elt España | 20 | 50 | Equipo
299 | 32267 | REFLECTOR AÉREAS | BP. REFLECTOR VF-469 -400W E40 ELT ARGENTINO | 20 | 50 | Equipo
300 | CARCVF474 | REFLECTOR AÉREAS | B.P. REFLECTOR VF 474- CARCASA E-40 | 20 | 50 | Piezas
301 | VF474ELT400W | REFLECTOR AÉREAS | B.P. REFLECTOR VF-474 -400W E40 ELT ARGENTINA | 20 | 50 | Piezas
302 | 39567 | REFLECTOR AÉREAS | B.P. REFLECTOR VF-474 -400W E40 BP | 20 | 50 | Piezas
303 | 39815 | REFLECTOR AÉREAS | YXL-136B-G 100LED 240W 5000K 120-277V | 20 | 50 | Piezas
304 | YXL137BT100P180W6000K | REFLECTOR AÉREAS | YXL-137B-T REFLECTOR 100 pcs LED 180W 6000K | 20 | 50 | Piezas
305 | 39597 | REFLECTOR AÉREAS | YXL-137B-T REFLECTOR 100 pcs LED 180W 5000K | 20 | 50 | Piezas
306 | 39721 | REFLECTOR AÉREAS | YXL-137B-T REFLECTOR 100 pcs LED 240W 5000K | 20 | 50 | Piezas
307 | 39574 | REFLECTOR AÉREAS | YGCL536BG REFLECTOR CAMPANA LED 98pzs 180W 6000K | 20 | 50 | Equipo
308 | YXL731S70LED120W | REFLECTOR AÉREAS | Reflector LED YXL 731S 70LED 120W 6000K | 20 | 50 | Piezas
309 | YXL731T70LED120W | REFLECTOR AÉREAS | Reflector LED YXL 731T 70LED 120W 6000K | 20 | 50 | Piezas
310 | YGTH331BCARC | REFLECTOR AÉREAS | REFLECTOR YGTH 331B CARCAZA | 20 | 50 | Piezas
311 | YGTH331B400W | REFLECTOR AÉREAS | REFLECTOR YGTH 331B 400W | 20 | 50 | Piezas
312 | 32285 | REFLECTOR AÉREAS | REFLECTOR YGTH 331D CARCASA , p/ 1000W | 20 | 50 | Equipo
313 | YGTH331D1000W220V | REFLECTOR AÉREAS | REFLECTOR YGTH 331D C/E 1000W 220V elt España | 20 | 50 | Equipo
314 | 39805 | REFLECTOR AÉREAS | REFLECTOR YGTH 331D C/E 2000W 380V elt España | 20 | 50 | Equipo
315 | YGTH331D1000WBP | REFLECTOR AÉREAS | REFLECTOR YGTH 331D C/E 1000W 220V BP | 20 | 50 | Piezas
316 | YGTH317BE40. | REFLECTOR AÉREAS | REFLECTOR YGTH317B E40 CARCASA | 20 | 50 | Piezas
317 | YGTH317BE40250WBP | REFLECTOR AÉREAS | REFLECTOR YGTH317B E40 C/E 250W BP | 20 | 50 | Piezas
318 | YGTH317BE400WBP | REFLECTOR AÉREAS | REFLECTOR YGTH317B E40 C/E 400W BP | 20 | 50 | Piezas
319 | 32286 | REFLECTOR AÉREAS | REFLECTOR YGTH317B E40 C/E 400W ELT Italavia 220V | 20 | 50 | Equipo
320 | YGTH317BE400WELT | REFLECTOR AÉREAS | REFLECTOR YGTH317B E40 C/E 400W ELT ARGENTINA | 20 | 50 | Piezas
321 | 32295 | REFLECTOR AÉREAS | REFLECTOR YGTH317B E40 C/E 400W elt España | 20 | 50 | Equipo
322 | YGTH317BE400WGE | REFLECTOR AÉREAS | REFLECTOR YGTH317B E40 C/E 400W GE | 20 | 50 | Piezas
323 | YGTH340CE40. | REFLECTOR AÉREAS | REFLECTOR YGTH340C E40 CARCASA | 20 | 50 | Piezas
324 | YGTH340CE400WBP | REFLECTOR AÉREAS | REFLECTOR YGTH340C E40 C/E 400W BP | 20 | 50 | Piezas
325 | YGTH340CE400ELT | REFLECTOR AÉREAS | REFLECTOR YGTH340C E40 C/E 400W ELT ARGENTINA | 20 | 50 | Piezas
326 | YGTH340CE400GE | REFLECTOR AÉREAS | REFLECTOR YGTH340C E40 C/E 400W GE. | 20 | 50 | Piezas
327 | YGTH340CE400YAS | REFLECTOR AÉREAS | REFLECTOR YGTH340C E40 C/E 400W YASIPHS | 20 | 50 | Piezas
328 | 39568 | REFLECTOR AÉREAS | B.P. REFLECTOR DE 150W (CON SENSOR DE MOVIMIENTO, LUZ HALOGENO) | 20 | 50 | Piezas
329 | 39569 | REFLECTOR AÉREAS | B.P. REFLECTOR DE 500 W (CON SENSOR DE MOVIMIENTO, LUZ HALOGENO) | 20 | 50 | Piezas
330 | 32294 | REFLECTOR AÉREAS | B.P.REFLECTOR VF-1020-E40 CARCASA | 20 | 50 | Equipo
331 | 39570 | REFLECTOR AÉREAS | B.P.REFLECTOR VF-1020-E40 1000W BP | 20 | 50 | Equipo
332 | 39575 | REFLECTOR AÉREAS | B.P.REFLECTOR VF-1020-E40 1000W elt ESPÁÑA | 20 | 50 | Equipo
333 | 39571 | REFLECTOR AÉREAS | B.P. REFLECTOR EQUIPO 1500W (VF-2002 E-40 ) | 20 | 50 | Equipo
334 | VF2002CAMP1500W | REFLECTOR AÉREAS | B.P. CAMPANA 1500W (VF-2002 E-40 ) | 20 | 50 | Piezas
335 | VF2002DIFU1500W | REFLECTOR AÉREAS | B.P. DIFUSOR 1500W (VF-2002 E-40 ) | 20 | 50 | Piezas
336 | VF2002CAMP2000W | REFLECTOR AÉREAS | B.P. CAMPANA 2000W (VF-2002 E-40 ) | 20 | 50 | Piezas
337 | VF2002DIFU2000W | REFLECTOR AÉREAS | B.P. DIFUSOR 2000W (VF-2002 E-40 ) | 20 | 50 | Piezas
338 | VF2002CONO | REFLECTOR AÉREAS | B.P. CONO PORTA LAMPARA VF-2002 | 20 | 50 | Piezas
339 | VF2002CARCASA | REFLECTOR AÉREAS | B.P. PORTA EQUIPO VF-2002 CARCAZA | 20 | 50 | Piezas
340 | VF2002LAMP1000W | REFLECTOR AÉREAS | B.P. PORTA EQUIPO VF-2002 C/E 1000W elt España | 20 | 50 | Piezas
341 | 39572 | REFLECTOR AÉREAS | B.P. PORTA EQUIPO VF-2002 C/E 2000W BP | 20 | 50 | Equipo
342 | VF2002LAMP2000W | REFLECTOR AÉREAS | B.P. PORTA EQUIPO VF-2002 C/E 2000W elt España | 20 | 50 | Piezas
343 | 39573 | REFLECTOR AÉREAS | B.P. REFLECTOR VF-2003 E-40 (2PZS-REFLECTOR Y KIT POR SEPARDO) | 20 | 50 | Equipo
344 | 39564 | REFLECTOR AÉREAS | B.P. REFLECTORES (CAMPANA) DE 400W ( VF-423 E- 40 ) | 20 | 50 | Equipo
345 | 39577 | REFLECTOR AÉREAS | GELECTRIC Reflector (CAMPANA) 2000W FYGT-70 | 20 | 50 | Equipo
346 | 39578 | REFLECTOR AÉREAS | GELECTRIC Reflector (CAMPANA) 1500W FYGT-28 | 20 | 50 | Equipo
347 | FYGT70 | REFLECTOR AÉREAS | Cono Porta Lampara FYGT-70 | 20 | 50 | Piezas
348 | 39579 | REFLECTOR AÉREAS | Reflector Campana (EQUIPO) P+F19 250W | 20 | 50 | Piezas
349 | 39580 | REFLECTOR AÉREAS | Reflector Campana (CAMPANA LISA ) P+F19 | 20 | 50 | Piezas
350 | LAMRECAM250 | REFLECTOR AÉREAS | Lampara de H.M. De 250W E-40 BP/OVOIDAL | 20 | 50 | Piezas
351 | 39581 | REFLECTOR AÉREAS | Reflector Campana (EQUIPO) L+F19 400W | 20 | 50 | Piezas
352 | 39582 | REFLECTOR AÉREAS | Reflector Campana (CAMPANA ) L+F19 | 20 | 50 | Piezas
353 | 39583 | REFLECTOR AÉREAS | Reflector Campana (DIFUSOR ) L+F19 | 20 | 50 | Piezas
354 | LAMlfCAM400 | REFLECTOR AÉREAS | Lampara de H.M. De 400W E-40 BP/OVOIDAL | 20 | 50 | Piezas
355 | 39820 | REFLECTOR AÉREAS | Reflector CANPANA +difusor YGTH370D MH, 1000-2000W | 20 | 50 | Piezas
356 | 39821 | REFLECTOR AÉREAS | Cono porta lampara p/ reflector YGTH370D | 20 | 50 | Piezas
357 | 39822 | REFLECTOR AÉREAS | Porta equipo YSDK8 p/reflector YGTH370D | 20 | 50 | Piezas
358 | 39775 | REFLECTOR AÉREAS | Porta equipo YSDK8 p/reflector YGTH370D C/E 2000W 230V elt España | 20 | 50 | Equipo
359 | YSDK82000W380V | REFLECTOR AÉREAS | Porta equipo YSDK8 p/reflector YGTH370D C/E 2000W 380V elt España | 20 | 50 | Equipo
360 | YSDK81000W220V | REFLECTOR AÉREAS | Porta equipo YSDK8 p/reflector YGTH370D C/E 1000W 220V elt España | 20 | 50 | Piezas
361 | YSDK8BP1000W220V | REFLECTOR AÉREAS | Porta equipo YSDK8 p/reflector YGTH370D C/E 1000W 220V BP | 20 | 50 | Piezas
362 | YSDK82000W220VPH | REFLECTOR AÉREAS | Porta equipo YSDK8 p/reflector YGTH370D C/E 2000W 220V PHILIPS | 20 | 50 | Piezas
363 | YSDK81500W220VPH | REFLECTOR AÉREAS | Porta equipo YSDK8 p/reflector YGTH370D C/E 1500W 220V PHILIPS | 20 | 50 | Piezas
364 | PF1801S/E | REFLECTOR AÉREAS | Porta equipo PF-1801 carcaza | 20 | 50 | Piezas
365 | PF1801E1000ELTESP | REFLECTOR AÉREAS | Porta equipo PF-1801 C/E 1000W elt España | 20 | 50 | Piezas
366 | PF1801E1500PH | REFLECTOR AÉREAS | Porta equipo PF-1801 C/E 1500 PH. | 20 | 50 | Piezas
367 | 910401965480 | REFLECTOR AÉREAS | PH. Campana VISTA AMPLIA HNF207 WB | 20 | 50 | Piezas
368 | 910401965580 | REFLECTOR AÉREAS | PH. Campana VISTA RECTA HNF207 NB | 20 | 50 | Piezas
369 | 910401965780 | REFLECTOR AÉREAS | PH. Cono porta lampara HNF 207 HPI-T2000W | 20 | 50 | Piezas
370 | 39584 | REFLECTOR AÉREAS | Reflector LED de 108 Pzs 3W (mario) | 20 | 50 | Piezas
371 | 39585 | REFLECTOR AÉREAS | DMX CONTROLLER (MARIO ) GRANDE (CONSOLA) | 20 | 50 | Piezas
372 | DMX3957 | REFLECTOR AÉREAS | DMX CONTROLLER (MARIO ) MEDIANO (DISTRIBUIDO)(SPLITER) | 20 | 50 | Piezas
373 | DMX3958 | REFLECTOR AÉREAS | DMX DISTRIBUTOR (MARIO) PEQUEÑO (CONTROLADOR INALAMBRICO) | 20 | 50 | Piezas
374 | LED3959 | REFLECTOR AÉREAS | LED Movible Head 4 IN 1 (MARIO) | 20 | 50 | Piezas
375 | LED3960 | REFLECTOR AÉREAS | LED 54X3W RGBW LED PAR | 20 | 50 | Piezas
376 | CAMPX528 | REFLECTOR AÉREAS | REFLECTOR CAMPANA X528 2000 W CARCASA (FYGT25-I) | 20 | 50 | Piezas
377 | 39592 | REFLECTOR AÉREAS | Porta equipo para reflector FYGT25-I (FYDK6 -II) | 20 | 50 | Piezas
378 | FYGT25-I380V2000WPH | REFLECTOR AÉREAS | Porta equipo FYDK6-II C/E 2000W PHILIPS | 20 | 50 | Piezas
379 | FYGT25-I380V1000WBP | REFLECTOR AÉREAS | Porta equipo FYDK6-II C/E 1000W BP | 20 | 50 | Piezas
380 | FYGT25-I380V2000W | REFLECTOR AÉREAS | Porta equipo FYDK6-II C/E 2000W 380V elt España. | 20 | 50 | Piezas
381 | FYDK6II1500WPH | REFLECTOR AÉREAS | Porta equipo FYDK6-II C/E 1500W PHILIPS | 20 | 50 | Piezas
382 | TRIPLED | REFLECTOR AÉREAS | TRIPODE 2X500 | 20 | 50 | Piezas
383 | YGTL306B20WLEDAMARILLO | REFLECTOR AÉREAS | Reflector YGTL 306B de 20W LED amarillo | 20 | 50 | Piezas
384 | YGTL306B20WLEDROJO | REFLECTOR AÉREAS | Reflector YGTL 306B de 20W LED rojo | 20 | 50 | Piezas
385 | YGTL306B20WLEDVERDE | REFLECTOR AÉREAS | Reflector YGTL 306B de 20W LED verde | 20 | 50 | Piezas
386 | YGTL306B20WLEDAZUL | REFLECTOR AÉREAS | Reflector YGTL 306B de 20W LED AZUL | 20 | 50 | Piezas
387 | YGTL306B20WBLANCO | REFLECTOR AÉREAS | Reflector YGTL 306B de 20W Blanco | 20 | 50 | Piezas
388 | YGTL306B10W5000KBLANCO | REFLECTOR AÉREAS | Reflector YGTL 306A de 10W Blanco 5000k | 20 | 50 | Piezas
389 | YGTL308B20WLEDBLANCO | REFLECTOR AÉREAS | Reflector YGTL 308 de 20W LEDBlanco 5000k | 20 | 50 | Piezas
390 | YGTL306D50WBLUE | REFLECTOR AÉREAS | Reflector YGTL 306D de 50W LED BLUE | 20 | 50 | Piezas
391 | YGTL306D50WCREEN | REFLECTOR AÉREAS | Reflector YGTL 306D de 50W LED CREEN | 20 | 50 | Piezas
392 | YGTL306D50WRED | REFLECTOR AÉREAS | Reflector YGTL 306D de 50W LED RED | 20 | 50 | Piezas
393 | YGTL306D50W5000K | REFLECTOR AÉREAS | Reflector YGTL 306D de 50W LED 5000K | 20 | 50 | Piezas
394 | LEDRGB50W | REFLECTOR AÉREAS | Reflector LED RGB de 50W | 20 | 50 | Piezas
395 | LEDRGB30W | REFLECTOR AÉREAS | Reflector LED RGB de 30W | 20 | 50 | Piezas
396 | LEDRGB20W | REFLECTOR AÉREAS | Reflector LED RGB de 20W | 20 | 50 | Piezas
397 | 39556 | REFLECTOR AÉREAS | REFLECTOR LED (VF-156 ) | 20 | 50 | Piezas
398 | 39557 | REFLECTOR AÉREAS | REFLECTOR LED ( VF-175 AZULES ) | 20 | 50 | Piezas
399 | 39558 | REFLECTOR AÉREAS | REFLECTOR LED ( VF-175 VERDE ) | 20 | 50 | Piezas
400 | 39561 | REFLECTOR AÉREAS | REFLECTOR LED (VF-254 BLANCO) | 20 | 50 | Piezas
401 | 39562 | REFLECTOR AÉREAS | REFLECTOR LED (VF-254 AZUL) | 20 | 50 | Piezas
402 | 39563 | REFLECTOR AÉREAS | REFLECTOR LED (VF-254 VERDE) | 20 | 50 | Piezas
403 | 911401666002 | REFLECTOR AÉREAS | PH. Reflector LED BVP282 LED220/CW 200W 220-240V SWB | 20 | 50 | Piezas
404 | 911401634802 | REFLECTOR AÉREAS | PH. Reflector LED BVP281 LED132/CW 120W 220-240V SWB | 20 | 50 | Piezas
405 | 39586 | REFLECTOR DE TECHO | B.P. PLAFONERAS TORTUGA DE 60 W | 20 | 50 | Piezas
406 | 39587 | REFLECTOR DE TECHO | GL REFLECTORES DE TECHO 70W (K-100 DOBLE CONTACTO R7S ) | 20 | 50 | Piezas
407 | 39588 | REFLECTOR DE TECHO | GL REFLECTORES DE TECHO 150W (K-210 DOBLE CONTACTO R7S ) | 20 | 50 | Piezas
408 | 39589 | REFLECTOR DE TECHO | G.L. REFLECTORES DE TECHO 70W (VR-341 DOBLE CONTACTO R7S) | 20 | 50 | Piezas
409 | 39590 | REFLECTOR DE TECHO | G.L. REFLECTORES DE TECHO 150W VR-341 DOBLE CONTACTO R7S | 20 | 50 | Piezas
410 | 39593 | REFLECTOR DE TECHO | BP REFLECTOR DE 150 W(VR 332 R7S DE EMBUTIR incluye /lampara ) | 20 | 50 | Piezas
411 | 39594 | REFLECTOR DE TECHO | BP REFLECTOR DE BAJO CONSUMO (VR 332 E-27 2 X 26W DE EMBUTIR incluye / 2 lamparas ) | 20 | 50 | Piezas
412 | 39595 | REFLECTOR DE TECHO | B.P. Reflector de Techo, de empotrar 150 W Superlux. | 20 | 50 | Piezas
413 | 39591 | REFLECTOR DE TECHO | PHILIPS Plafonera DN292 DE 16.5 W 1 XD | 20 | 50 | Piezas
414 | 39603 | REFLECTOR DE PISO | G.L. REFLECTORES DE PISO DE 70 W (VR-342 DOBLE CONTACTO R7S ) | 20 | 50 | Piezas
415 | 59604 | REFLECTOR DE PISO | G.L. REFLECTORES DE PISO DE 150 W (VR-342 DOBLE CONTACTO R7S ) | 20 | 50 | Piezas
416 | 39604 | REFLECTOR DE PISO | B.P. REFLECTORES DE PISO 150 W (IW-702 E-27 CON ARO DORADO ) | 20 | 50 | Piezas
417 | 39605 | REFLECTOR DE PISO | B.P. REFLECTORES DE PISO 150 W (E-300 E-27 CON ARO NEGRO) | 20 | 50 | Piezas
418 | 3960A | REFLECTOR DE PISO | REFLECTOR DE PISO LED (LV-405, BLANCO) | 20 | 50 | Piezas
419 | 39606 | REFLECTOR DE PISO | REFLECTOR DE PISO LED (LV-405, AZUL) | 20 | 50 | Piezas
420 | 39607 | REFLECTOR DE PISO | REFLECTOR DE PISO LED (LV-405, MIXED) | 20 | 50 | Piezas
421 | 39621 | REFLECTOR DE PISO | REFLECTOR DE PISO LED (YZWL-631D, 18 PZS 18W) | 20 | 50 | Piezas
422 | 39608 | REFLECTOR DE PISO | REFLECTOR DE PISO LED (LV-408 , AZUL) | 20 | 50 | Piezas
423 | 39609 | REFLECTOR DE PISO | REFLECTOR DE PISO LED (LV-408 , BLANCO ) | 20 | 50 | Piezas
424 | 39610 | REFLECTOR DE PISO | REFLECTOR DE PISO LED ( LV-410 , MIXED) | 20 | 50 | Piezas
425 | 39611 | REFLECTOR DE PISO | REFLECTORES DE PISO LED ( LV-410 , AZULES) | 20 | 50 | Piezas
426 | 39612 | REFLECTOR DE PISO | G.L.REFLECTOR DE PISO (VG-443) 150W | 20 | 50 | Piezas
427 | 39613 | REFLECTOR DE PISO | ESTACAS DE JARDIN/PISO ( VG -461 E-27) | 20 | 50 | Piezas
428 | 39614 | REFLECTOR DE PISO | REFLECTOR DE PISO LED (VF-503 C) | 20 | 50 | Piezas
429 | 39615 | REFLECTOR DE PISO | REFLECTOR DE PISO LED ( VF-504 -C BLANCO ) | 20 | 50 | Piezas
430 | 39616 | REFLECTOR DE PISO | REFLECTOR DE PISO LED ( VF-504 -C AZUL ) | 20 | 50 | Piezas
431 | 39617 | REFLECTOR DE PISO | REFLECTOR DE PISO LED ( VF-504 -C VERDE ) | 20 | 50 | Piezas
432 | 39618 | REFLECTOR DE PISO | B.P. REFLECTOR CON TRIPODE DE 2x500 W HALOGENO ARBEITSLEUCHTE | 20 | 50 | Piezas
433 | 39619 | REFLECTOR DE PISO | REFLECTOR DE PISCINA IEP | 20 | 50 | Piezas
434 | 39620 | REFLECTOR DE PISO | G.L.REFLECTOR DE 150 W PISO (VG-446 R7S) | 20 | 50 | Piezas
435 | 32201 | LUMINARIAS | Luminaria Euro carcasa | 20 | 50 | Piezas
436 | 32202 | LUMINARIAS | Luminaria Euro de 150W E-40 G.E. C/B | 20 | 50 | Equipo
437 | 32203 | LUMINARIAS | Luminaria Euro de 150W E-40 G.E. S/B | 20 | 50 | Equipo
438 | 32204 | LUMINARIAS | Luminaria Euro de 250W E-40 G.E. C/B | 20 | 50 | Equipo
439 | 32205 | LUMINARIAS | Luminaria Euro de 250W E-40 G.E. S/B | 20 | 50 | Equipo
440 | 32206 | LUMINARIAS | Luminaria Euro de 400W E-40 G.E. C/B | 20 | 50 | Equipo
441 | 32207 | LUMINARIAS | Luminaria Euro de 400W E-40 G.E. S/B | 20 | 50 | Equipo
442 | 32208 | LUMINARIAS | Luminaria Euro de 150W E-40 ELT C/B | 20 | 50 | Equipo
443 | 32209 | LUMINARIAS | Luminaria Euro de 150W E-40 ELT S/B | 20 | 50 | Equipo
444 | 32210 | LUMINARIAS | Luminaria Euro de 250W E-40 ELT C/B | 20 | 50 | Equipo
445 | 32211 | LUMINARIAS | Luminaria Euro de 250W E-40 ELT S/B | 20 | 50 | Equipo
446 | 32212 | LUMINARIAS | Luminaria Euro de 400W E-40 ELT C/B | 20 | 50 | Equipo
447 | 32213 | LUMINARIAS | Luminaria Euro de 400W E-40 ELT S/B | 20 | 50 | Equipo
448 | 32214 | LUMINARIAS | Luminaria Euro de 150W E-40 B.P. C/B | 20 | 50 | Equipo
449 | 32215 | LUMINARIAS | Luminaria Euro de 150W E-40 B.P. S/B | 20 | 50 | Equipo
450 | 32216 | LUMINARIAS | Luminaria Euro de 250W E-40 B.P. C/B | 20 | 50 | Equipo
451 | 32217 | LUMINARIAS | Luminaria Euro de 250W E-40 B.P. S/B | 20 | 50 | Equipo
452 | 32218 | LUMINARIAS | Luminaria Euro de 400W E-40 B.P. C/B | 20 | 50 | Equipo
453 | 32219 | LUMINARIAS | Luminaria Euro de 400W E-40 B.P. S/B | 20 | 50 | Equipo
454 | 32220 | LUMINARIAS | Luminaria G.E. carcasa | 20 | 50 | Piezas
455 | 32221 | LUMINARIAS | Luminaria G.E. de 150W E-40 G.E. C/B | 20 | 50 | Equipo
456 | 32222 | LUMINARIAS | Luminaria G.E. de 150W E-40 G.E. S/B | 20 | 50 | Equipo
457 | AF21842 | LUMINARIAS | Luminaria G.E. de 250W E-40 G.E. C/B | 20 | 50 | Equipo
458 | AF20010 | LUMINARIAS | Luminaria G.E. de 250W E-40 G.E. S/B | 20 | 50 | Equipo
459 | 32225 | LUMINARIAS | Luminaria G.E. de 400W E-40 G.E. C/B | 20 | 50 | Equipo
460 | 32226 | LUMINARIAS | Luminaria G.E. de 400W E-40 G.E. S/B | 20 | 50 | Equipo
461 | 32227 | LUMINARIAS | Luminaria G.E. de 150W E-40 ELT C/B | 20 | 50 | Equipo
462 | 32228 | LUMINARIAS | Luminaria G.E. de 150W E-40 ELT ESPAÑA S/B | 20 | 50 | Equipo
463 | 32229 | LUMINARIAS | Luminaria G.E. de 250W E-40 ELT C/B | 20 | 50 | Equipo
464 | 32230 | LUMINARIAS | Luminaria G.E. de 250W E-40 ELT ESPAÑA S/B | 20 | 50 | Equipo
465 | 32231 | LUMINARIAS | Luminaria G.E. de 400W E-40 ELT C/B | 20 | 50 | Equipo
466 | 32232 | LUMINARIAS | Luminaria G.E. de 400W E-40 ELT S/B | 20 | 50 | Equipo
467 | 32233 | LUMINARIAS | Luminaria G.E. de 150W E-40 B.P. C/B | 20 | 50 | Equipo
468 | 32234 | LUMINARIAS | Luminaria G.E. de 150W E-40 B.P. S/B | 20 | 50 | Equipo
469 | 32235 | LUMINARIAS | Luminaria G.E. de 250W E-40 B.P. C/B | 20 | 50 | Equipo
470 | 32236 | LUMINARIAS | Luminaria G.E. de 250W E-40 B.P. S/B | 20 | 50 | Equipo
471 | 32237 | LUMINARIAS | Luminaria G.E. de 400W E-40 B.P. C/B | 20 | 50 | Equipo
472 | 32238 | LUMINARIAS | Luminaria G.E. de 400W E-40 B.P. S/B | 20 | 50 | Equipo
473 | 32239 | LUMINARIAS | Luminaria Roy Alfa Carcasa | 20 | 50 | Piezas
474 | 32240 | LUMINARIAS | Luminaria Roy Alfa de 150W E-40 G.E. C/B | 20 | 50 | Equipo
475 | 32241 | LUMINARIAS | Luminaria Roy Alfa de 150W E-40 G.E. S/B | 20 | 50 | Equipo
476 | 32242 | LUMINARIAS | Luminaria Roy Alfa de 250W E-40 G.E. C/B | 20 | 50 | Equipo
477 | 32243 | LUMINARIAS | Luminaria Roy Alfa de 250W E-40 G.E. S/B | 20 | 50 | Equipo
478 | 32244 | LUMINARIAS | Luminaria Roy Alfa de 400W E-40 G.E. C/B | 20 | 50 | Equipo
479 | 32245 | LUMINARIAS | Luminaria Roy Alfa de 400W E-40 G.E. S/B | 20 | 50 | Equipo
480 | 32246 | LUMINARIAS | Luminaria Roy Alfa de 150W E-40 ELT C/B | 20 | 50 | Equipo
481 | 32247 | LUMINARIAS | Luminaria Roy Alfa de 150W E-40 ELT S/B | 20 | 50 | Equipo
482 | 32248 | LUMINARIAS | Luminaria Roy Alfa de 250W E-40 ELT C/B | 20 | 50 | Equipo
483 | 32249 | LUMINARIAS | Luminaria Roy Alfa de 250W E-40 ELT S/B | 20 | 50 | Equipo
484 | 32250 | LUMINARIAS | Luminaria Roy Alfa de 400W E-40 ELT C/B | 20 | 50 | Equipo
485 | 32251 | LUMINARIAS | Luminaria Roy Alfa de 400W E-40 ELT S/B | 20 | 50 | Equipo
486 | 32252 | LUMINARIAS | Luminaria Roy Alfa de 150W E-40 B.P. C/B | 20 | 50 | Equipo
487 | 32253 | LUMINARIAS | Luminaria Roy Alfa de 150W E-40 B.P. S/B | 20 | 50 | Equipo
488 | 32254 | LUMINARIAS | Luminaria Roy Alfa de 250W E-40 B.P. C/B | 20 | 50 | Equipo
489 | 32255 | LUMINARIAS | Luminaria Roy Alfa de 250W E-40 B.P. S/B | 20 | 50 | Equipo
490 | 32256 | LUMINARIAS | Luminaria Roy Alfa de 400W E-40 B.P. C/B | 20 | 50 | Equipo
491 | 32257 | LUMINARIAS | Luminaria Roy Alfa de 400W E-40 B.P. S/B | 20 | 50 | Equipo
492 | 32296 | LUMINARIAS | Luminaria VS-251 carcasa S/B | 20 | 50 | Piezas
493 | CARCVS251C/B | LUMINARIAS | Luminaria VS-251 carcasa C/B | 20 | 50 | Piezas
494 | VS251TAPA | LUMINARIAS | Porta Equipo VS-251 | 20 | 50 | Piezas
495 | VS251COVER | LUMINARIAS | Cover VS-251 | 20 | 50 | Piezas
496 | 32297 | LUMINARIAS | Luminaria VS-251 de 150W E-40 G.E. C/B | 20 | 50 | Equipo
497 | 32298 | LUMINARIAS | Luminaria VS-251 de 150W E-40 G.E. S/B | 20 | 50 | Equipo
498 | 32299 | LUMINARIAS | Luminaria VS-251 de 250W E-40 G.E. C/B | 20 | 50 | Equipo
499 | 32300 | LUMINARIAS | Luminaria VS-251 de 250W E-40 G.E. S/B | 20 | 50 | Equipo
500 | 32301 | LUMINARIAS | Luminaria VS-251 de 400W E-40 G.E. C/B | 20 | 50 | Equipo
501 | 32302 | LUMINARIAS | Luminaria VS-251 de 400W E-40 G.E. S/B | 20 | 50 | Equipo
502 | 32303 | LUMINARIAS | Luminaria VS-251 de 150W E-40 ELT C/B | 20 | 50 | Equipo
503 | 32304 | LUMINARIAS | Luminaria VS-251 de 150W E-40 ELT S/B | 20 | 50 | Equipo
504 | 32305 | LUMINARIAS | Luminaria VS-251 de 250W E-40 ELT C/B | 20 | 50 | Equipo
505 | 32306 | LUMINARIAS | Luminaria VS-251 de 250W E-40 ELT S/B | 20 | 50 | Equipo
506 | 32307 | LUMINARIAS | Luminaria VS-251 de 400W E-40 ELT C/B | 20 | 50 | Equipo
507 | 32308 | LUMINARIAS | Luminaria VS-251 de 400W E-40 ELT S/B | 20 | 50 | Equipo
508 | 32293 | LUMINARIAS | Luminaria VS-251 de 70W E-40 elt España. S/B | 20 | 50 | Equipo
509 | VS251C/BC/E150ELTESPA | LUMINARIAS | Luminaria VS-251 de 150W E-40 ELT ESPAÑA C/B | 20 | 50 | Equipo
510 | VS251S/BC/E150ELTESPA | LUMINARIAS | Luminaria VS-251 de 150W E-40 ELT ESPAÑA S/B | 20 | 50 | Equipo
511 | VS251C/BC/E250ELTESPA | LUMINARIAS | Luminaria VS-251 de 250W E-40 ELT ESPAÑA C/B | 20 | 50 | Equipo
512 | VS251S/BC/E250ELTESPA | LUMINARIAS | Luminaria VS-251 de 250W E-40 ELT ESPAÑA S/B | 20 | 50 | Equipo
513 | 32309 | LUMINARIAS | Luminaria VS-251 de 150W E-40 B.P. C/B | 20 | 50 | Equipo
514 | 32310 | LUMINARIAS | Luminaria VS-251 de 150W E-40 B.P. S/B | 20 | 50 | Equipo
515 | 32311 | LUMINARIAS | Luminaria VS-251 de 250W E-40 B.P. C/B | 20 | 50 | Equipo
516 | 32312 | LUMINARIAS | Luminaria VS-251 de 250W E-40 B.P. S/B | 20 | 50 | Equipo
517 | 32313 | LUMINARIAS | Luminaria VS-251 de 400W E-40 B.P. C/B | 20 | 50 | Equipo
518 | 32314 | LUMINARIAS | Luminaria VS-251 de 400W E-40 B.P. S/B | 20 | 50 | Equipo
519 | 32315 | LUMINARIAS | Luminaria VS-253 carcasa | 20 | 50 | Piezas
520 | VS253TAPA | LUMINARIAS | TAPAS VS-253 | 20 | 50 | Piezas
521 | 32316 | LUMINARIAS | Luminaria VS-253 de 150W E-40 G.E. C/B | 20 | 50 | Equipo
522 | 32317 | LUMINARIAS | Luminaria VS-253 de 150W E-40 G.E. S/B | 20 | 50 | Equipo
523 | 32318 | LUMINARIAS | Luminaria VS-253 de 250W E-40 G.E. C/B | 20 | 50 | Equipo
524 | 32319 | LUMINARIAS | Luminaria VS-253 de 250W E-40 G.E. S/B | 20 | 50 | Equipo
525 | 32320 | LUMINARIAS | Luminaria VS-253 de 400W E-40 G.E. C/B | 20 | 50 | Equipo
526 | 32321 | LUMINARIAS | Luminaria VS-253 de 400W E-40 G.E. S/B | 20 | 50 | Equipo
527 | 32322 | LUMINARIAS | Luminaria VS-253 de 150W E-40 C/B ELT ARGENTINA | 20 | 50 | Equipo
528 | 32323 | LUMINARIAS | Luminaria VS-253 de 150W E-40 S/B ELT ARGENTINA | 20 | 50 | Equipo
529 | 32324 | LUMINARIAS | Luminaria VS-253 de 250W E-40 C/B ELT ARGENTINA | 20 | 50 | Equipo
530 | 32325 | LUMINARIAS | Luminaria VS-253 de 250W E-40 S/B ELT ARGENTINA | 20 | 50 | Equipo
531 | 32326 | LUMINARIAS | Luminaria VS-253 de 400W E-40 C/B ELT ARGENTINA | 20 | 50 | Equipo
532 | 32327 | LUMINARIAS | Luminaria VS-253 de 400W E-40 S/B ELT ARGENTINA | 20 | 50 | Equipo
533 | 32260 | LUMINARIAS | Luminaria VS-253 de 250W E-40 C/B ELT ESPAÑA | 20 | 50 | Equipo
534 | 92161 | LUMINARIAS | Luminaria VS-253 de 250W E-40 C/B elt España | 20 | 50 | Equipo
535 | 32289 | LUMINARIAS | Luminaria VS-253 de 150W E-40 C/B elt España 220V | 20 | 50 | Equipo
536 | VS253SB150WELTESP | LUMINARIAS | Luminaria VS-253 de 150W E-40 S/B elt España 220V | 20 | 50 | Equipo
537 | 32328 | LUMINARIAS | Luminaria VS-253 de 150W E-40 B.P. C/B | 20 | 50 | Equipo
538 | 32329 | LUMINARIAS | Luminaria VS-253 de 150W E-40 B.P. S/B | 20 | 50 | Equipo
539 | 32330 | LUMINARIAS | Luminaria VS-253 de 250W E-40 B.P. C/B | 20 | 50 | Equipo
540 | 32331 | LUMINARIAS | Luminaria VS-253 de 250W E-40 B.P. S/B | 20 | 50 | Equipo
541 | 32332 | LUMINARIAS | Luminaria VS-253 de 400W E-40 B.P. C/B | 20 | 50 | Equipo
542 | 32333 | LUMINARIAS | Luminaria VS-253 de 400W E-40 B.P. S/B | 20 | 50 | Equipo
543 | YZ790ACARCASA | LUMINARIAS | Luminaria YZ-790A carcasa | 20 | 50 | Piezas
544 | YZ790A70WC/BGE | LUMINARIAS | Luminaria YZ-790A de 70W E-27 C/B G.E. | 20 | 50 | Equipo
545 | YZ790A70WS/BGE | LUMINARIAS | Luminaria YZ-790A de 70W E-27 S/B G.E. | 20 | 50 | Equipo
546 | YZ790A125WC/BGE | LUMINARIAS | Luminaria YZ-790A de 125W E-27 C/B G.E. | 20 | 50 | Equipo
547 | YZ790A125WS/BGE | LUMINARIAS | Luminaria YZ-790A de 125W E-27 S/B G.E. | 20 | 50 | Equipo
548 | YZ790A150WC/BGE | LUMINARIAS | Luminaria YZ-790A de 150W E-40 C/B G.E. | 20 | 50 | Equipo
549 | YZ790A150WS/BGE | LUMINARIAS | Luminaria YZ-790A de 150W E-40 S/B G.E. | 20 | 50 | Equipo
550 | YZ790A70WC/BELT | LUMINARIAS | Luminaria YZ-790A de 70W E-27 C/B ELT ARGENTINA | 20 | 50 | Equipo
551 | YZ790A70WS/BELT | LUMINARIAS | Luminaria YZ-790A de 70W E-27 S/B ELT ARGENTINA | 20 | 50 | Equipo
552 | YZ790A150WC/BELT | LUMINARIAS | Luminaria YZ-790A de 150W E-40 C/B ELT ARGENTINA | 20 | 50 | Equipo
553 | YZ790A150WS/BELT | LUMINARIAS | Luminaria YZ-790A de 150W E-40 S/B ELT ARGENTINA | 20 | 50 | Equipo
554 | YZ790A70WC/BELTESP | LUMINARIAS | Luminaria YZ-790A de 70W E-27 C/B ELT ESPAÑA | 20 | 50 | Equipo
555 | YZ790A70WS/BELTESP | LUMINARIAS | Luminaria YZ-790A de 70W E-27 S/B ELT ESPAÑA | 20 | 50 | Equipo
556 | YZ790A150WC/BELTESP | LUMINARIAS | Luminaria YZ-790A de 150W E-27 C/B ELT ESPAÑA | 20 | 50 | Equipo
557 | YZ790A150WS/BELTESP | LUMINARIAS | Luminaria YZ-790A de 150W E-27 S/B ELT ESPAÑA | 20 | 50 | Equipo
558 | YZ790A70WC/BBP | LUMINARIAS | Luminaria YZ-790A de 70W E-27 C/B B.P. | 20 | 50 | Equipo
559 | YZ790A70WS/BBP | LUMINARIAS | Luminaria YZ-790A de 70W E-27 S/B B.P. | 20 | 50 | Equipo
560 | YZ790A125WC/BBP | LUMINARIAS | Luminaria YZ-790A de 125W E-27 C/B B.P. | 20 | 50 | Equipo
561 | YZ790A125WS/BBP | LUMINARIAS | Luminaria YZ-790A de 125W E-27 S/B B.P. | 20 | 50 | Equipo
562 | YZ790A150WC/BBP | LUMINARIAS | Luminaria YZ-790A de 150W E-27 C/B B.P. | 20 | 50 | Equipo
563 | YZ790A150WS/BBP | LUMINARIAS | Luminaria YZ-790A de 150W E-27 S/B B.P. | 20 | 50 | Equipo
564 | 32334 | LUMINARIAS | Luminaria VS-151 carcasa (cobra Pequeño) | 20 | 50 | Piezas
565 | 32335 | LUMINARIAS | Luminaria VS-151 de 70W E-27 C/B G.E. | 20 | 50 | Equipo
566 | 32336 | LUMINARIAS | Luminaria VS-151 de 70W E-27 S/B G.E. | 20 | 50 | Equipo
567 | LUM125GE1 | LUMINARIAS | Luminaria VS-151 de 125W E-27 C/B G.E. | 20 | 50 | Equipo
568 | LUM125GE2 | LUMINARIAS | Luminaria VS-151 de 125W E-27 S/B G.E. | 20 | 50 | Equipo
569 | 32337 | LUMINARIAS | Luminaria VS-151 de 150W E-40 C/B G.E. | 20 | 50 | Equipo
570 | 32338 | LUMINARIAS | Luminaria VS-151 de 150W E-40 S/B G.E. | 20 | 50 | Equipo
571 | 32339 | LUMINARIAS | Luminaria VS-151 de 70W E-27 C/B ELT ARGENTINA | 20 | 50 | Equipo
572 | 32340 | LUMINARIAS | Luminaria VS-151 de 70W E-27 S/B ELT ARGENTINA | 20 | 50 | Equipo
573 | 32341 | LUMINARIAS | Luminaria VS-151 de 150W E-40 C/B ELT ARGENTINA | 20 | 50 | Equipo
574 | 32342 | LUMINARIAS | Luminaria VS-151 de 150W E-40 S/B ELT ARGENTINA | 20 | 50 | Equipo
575 | 39713 | LUMINARIAS | Luminaria VS-151 de 70W E-27 S/B Italavia ARGENTINA | 20 | 50 | Unidad
576 | 32264 | LUMINARIAS | Luminaria VS-151 de 70W E-27 C/B elt ESPAÑA | 20 | 50 | Equipo
577 | 39818 | LUMINARIAS | Luminaria VS-151 de 70W E-27 S/B elt ESPAÑA | 20 | 50 | Equipo
578 | 32271 | LUMINARIAS | Luminaria VS-151 de 150W E-40 C/B elt ESPAÑA | 20 | 50 | Equipo
579 | 32265 | LUMINARIAS | Luminaria VS-151 de 150W E-40 S/B elt ESPAÑA | 20 | 50 | Equipo
580 | 32343 | LUMINARIAS | Luminaria VS-151 de 70W E-27 C/B B.P. | 20 | 50 | Equipo
581 | 32344 | LUMINARIAS | Luminaria VS-151 de 70W E-27 S/B B.P. | 20 | 50 | Equipo
582 | 323451 | LUMINARIAS | Luminaria VS-151 de 125W E-27 C/B B.P. | 20 | 50 | Equipo
583 | 323452 | LUMINARIAS | Luminaria VS-151 de 125W E-27 S/B B.P. | 20 | 50 | Equipo
584 | A32345 | LUMINARIAS | Luminaria VS-151 de 150W E-27 C/B B.P. | 20 | 50 | Equipo
585 | B32346 | LUMINARIAS | Luminaria VS-151 de 150W E-27 S/B B.P. | 20 | 50 | Equipo
586 | 32347 | LUMINARIAS | Luminaria YZ-911 E-27 Carcasa | 20 | 50 | Piezas
587 | 32348 | LUMINARIAS | Luminaria YZ-911 de 70W E-27 C/B G.E. | 20 | 50 | Equipo
588 | 32349 | LUMINARIAS | Luminaria YZ-911 de 70W E-27 S/B G.E. | 20 | 50 | Equipo
589 | 32350 | LUMINARIAS | Luminaria YZ-911 de 150W E-40 C/B G.E. | 20 | 50 | Equipo
590 | 32351 | LUMINARIAS | Luminaria YZ-911 de 150W E-40 S/B G.E. | 20 | 50 | Equipo
591 | 32352 | LUMINARIAS | Luminaria YZ-911 de 70W E-27 C/B ELT | 20 | 50 | Equipo
592 | 32353 | LUMINARIAS | Luminaria YZ-911 de 70W E-27 S/B ELT | 20 | 50 | Equipo
593 | 32354 | LUMINARIAS | Luminaria YZ-911 de 150W E-40 C/B ELT | 20 | 50 | Equipo
594 | 32355 | LUMINARIAS | LuminariaYZ-911 de 150W E-40 S/B ELT | 20 | 50 | Equipo
595 | 32356 | LUMINARIAS | Luminaria YZ-911 de 70W E-27 C/B B.P. | 20 | 50 | Equipo
596 | 32357 | LUMINARIAS | Luminaria YZ-911 de 70W E-27 S/B B.P. | 20 | 50 | Equipo
597 | 32358 | LUMINARIAS | Luminaria YZ-911 de 150W E-40 C/B B.P. | 20 | 50 | Equipo
598 | 32359 | LUMINARIAS | Luminaria YZ-911 de 150W E-40 S/B B.P. | 20 | 50 | Equipo
599 | 32361 | LUMINARIAS | Luminaria YZ-26 E-27 carcasa BLACK NANO | 20 | 50 | Piezas
600 | 32362 | LUMINARIAS | Luminaria YZ-26 de 70W E-27 C/B PHILIPS BLACK | 20 | 50 | Equipo
601 | 32363 | LUMINARIAS | Luminaria YZ-26 de 70W E-27 S/B PHILIPS BLACK | 20 | 50 | Equipo
602 | 32364 | LUMINARIAS | Luminaria YZ-26 de 150W E-40 C/B PHILIPS BLACK | 20 | 50 | Equipo
603 | 32365 | LUMINARIAS | Luminaria YZ-26 de 150W E-40 S/B PHILIPS BLACK | 20 | 50 | Equipo
604 | 32366 | LUMINARIAS | Luminaria YZ-26 de 70W E-27 C/B G.E. BLACK | 20 | 50 | Equipo
605 | 32367 | LUMINARIAS | Luminaria YZ-26 de 70W E-27 S/B G.E. BLACK | 20 | 50 | Equipo
606 | 32368 | LUMINARIAS | Luminaria YZ-26 de 150W E-40 C/B G.E. BLACK | 20 | 50 | Equipo
607 | 32369 | LUMINARIAS | Luminaria YZ-26 de 150W E-40 S/B G.E. BLACK | 20 | 50 | Equipo
608 | 32370 | LUMINARIAS | Luminaria YZ-26 de 70W E-27 C/B ELT BLACK | 20 | 50 | Equipo
609 | 32371 | LUMINARIAS | Luminaria YZ-26 de 70W E-27 S/B ELT BLACK | 20 | 50 | Equipo
610 | 32372 | LUMINARIAS | Luminaria YZ-26 de 150W E-40 C/B ELT BLACK | 20 | 50 | Equipo
611 | 32373 | LUMINARIAS | Luminaria YZ-26 de 150W E-40 S/B ELT BLACK | 20 | 50 | Equipo
612 | 32374 | LUMINARIAS | Luminaria YZ-26 de 70W E-27 C/B B.P. BLACK | 20 | 50 | Equipo
613 | 32375 | LUMINARIAS | Luminaria YZ-26 de 70W E-27 S/B B.P. BLACK | 20 | 50 | Equipo
614 | 32376 | LUMINARIAS | Luminaria YZ-26 de 150W E-40 C/B B.P. BLACK | 20 | 50 | Equipo
615 | 32377 | LUMINARIAS | Luminaria YZ-26 de 150W E-40 S/B B.P. BLACK | 20 | 50 | Equipo
616 | 32378 | LUMINARIAS | Luminaria YZ-26 E-27 carcasa WHITE | 20 | 50 | Piezas
617 | 32379 | LUMINARIAS | Luminaria YZ-26 de 70W E-27 C/B PHILIPS WHITE | 20 | 50 | Equipo
618 | 32380 | LUMINARIAS | Luminaria YZ-26 de 70W E-27 S/B PHILIPS WHITE | 20 | 50 | Equipo
619 | 32381 | LUMINARIAS | Luminaria YZ-26 de 150W E-40 C/B PHILIPS WHITE | 20 | 50 | Equipo
620 | 32382 | LUMINARIAS | Luminaria YZ-26 de 150W E-40 S/B PHILIPS WHITE | 20 | 50 | Equipo
621 | 32383 | LUMINARIAS | Luminaria YZ-26 de 70W E-27 C/B G.E. WHITE | 20 | 50 | Equipo
622 | 32384 | LUMINARIAS | Luminaria YZ-26 de 70W E-27 S/B G.E. WHITE | 20 | 50 | Equipo
623 | 32385 | LUMINARIAS | Luminaria YZ-26 de 150W E-40 C/B G.E. WHITE | 20 | 50 | Equipo
624 | 32386 | LUMINARIAS | Luminaria YZ-26 de 150W E-40 S/B G.E. WHITE | 20 | 50 | Equipo
625 | 32387 | LUMINARIAS | Luminaria YZ-26 de 70W E-27 C/B ELT WHITE | 20 | 50 | Equipo
626 | 32388 | LUMINARIAS | Luminaria YZ-26 de 70W E-27 S/B ELT WHITE | 20 | 50 | Equipo
627 | 32389 | LUMINARIAS | Luminaria YZ-26 de 150W E-40 C/B ELT WHITE | 20 | 50 | Equipo
628 | 32390 | LUMINARIAS | Luminaria YZ-26 de 150W E-40 S/B ELT WHITE | 20 | 50 | Equipo
629 | 32391 | LUMINARIAS | Luminaria YZ-26 de 70W E-27 C/B B.P. WHITE | 20 | 50 | Equipo
630 | 32392 | LUMINARIAS | Luminaria YZ-26 de 70W E-27 S/B B.P. WHITE | 20 | 50 | Equipo
631 | 32393 | LUMINARIAS | Luminaria YZ-26 de 150W E-40 C/B B.P. WHITE | 20 | 50 | Equipo
632 | 32394 | LUMINARIAS | Luminaria YZ-26 de 150W E-40 S/B B.P. WHITE | 20 | 50 | Equipo
633 | 32395 | LUMINARIAS | Luminaria YZ-28 carcasa Black | 20 | 50 | Piezas
634 | 32396 | LUMINARIAS | Luminaria YZ-28 de 150W E-40 G.E. C/B | 20 | 50 | Equipo
635 | 32397 | LUMINARIAS | Luminaria YZ-28 de 150W E-40 G.E. S/B | 20 | 50 | Equipo
636 | 32398 | LUMINARIAS | Luminaria YZ-28 de 250W E-40 G.E. C/B | 20 | 50 | Equipo
637 | 32399 | LUMINARIAS | Luminaria YZ-28 de 250W E-40 G.E. S/B | 20 | 50 | Equipo
638 | 32400 | LUMINARIAS | Luminaria YZ-28 de 400W E-40 G.E. C/B | 20 | 50 | Equipo
639 | 32401 | LUMINARIAS | Luminaria YZ-28 de 400W E-40 G.E. S/B | 20 | 50 | Equipo
640 | 32402 | LUMINARIAS | Luminaria YZ-28 de 150W E-40 C/B ELT ARGENTINA | 20 | 50 | Equipo
641 | 32403 | LUMINARIAS | Luminaria YZ-28 de 150W E-40 S/B ELT ARGENTINA | 20 | 50 | Equipo
642 | 32404 | LUMINARIAS | Luminaria YZ-28 de 250W E-40 C/B ELT ARGENTINA | 20 | 50 | Equipo
643 | 32405 | LUMINARIAS | Luminaria YZ-28 de 250W E-40 S/B ELT ARGENTINA | 20 | 50 | Equipo
644 | 32406 | LUMINARIAS | Luminaria YZ-28 de 400W E-40 C/B ELT ARGENTINA | 20 | 50 | Equipo
645 | 32407 | LUMINARIAS | Luminaria YZ-28 de 400W E-40 S/B ELT ARGENTINA | 20 | 50 | Equipo
646 | 32272 | LUMINARIAS | Luminaria YZ-28 de 150W E-40 C/B elt ESPAÑA | 20 | 50 | Equipo
647 | 32273 | LUMINARIAS | Luminaria YZ-28 de 150W E-40 S/B elt ESPAÑA | 20 | 50 | Equipo
648 | 32258 | LUMINARIAS | Luminaria YZ-28 de 250W E-40 C/B ELT ESPAÑA | 20 | 50 | Equipo
649 | 32259 | LUMINARIAS | Luminaria YZ-28 de 250W E-40 S/B ELT ESPAÑA | 20 | 50 | Equipo
650 | 32408 | LUMINARIAS | Luminaria YZ-28 de 150W E-40 B.P. C/B | 20 | 50 | Equipo
651 | 32409 | LUMINARIAS | Luminaria YZ-28 de 150W E-40 B.P. S/B | 20 | 50 | Equipo
652 | 32410 | LUMINARIAS | Luminaria YZ-28 de 250W E-40 B.P. C/B | 20 | 50 | Equipo
653 | 32411 | LUMINARIAS | Luminaria YZ-28 de 250W E-40 B.P. S/B | 20 | 50 | Equipo
654 | 32412 | LUMINARIAS | Luminaria YZ-28 de 400W E-40 B.P. C/B | 20 | 50 | Equipo
655 | 32413 | LUMINARIAS | Luminaria YZ-28 de 400W E-40 B.P. S/B | 20 | 50 | Equipo
656 | YZ32WHITE | LUMINARIAS | Luminaria YZ-32 S/B carcasa WHITE | 20 | 50 | Piezas
657 | 92158 | LUMINARIAS | Luminaria YZ-32 WHITE de 250W elt España C/B | 20 | 50 | Piezas
658 | 32268 | LUMINARIAS | Luminaria YZ-32 WHITE de 250W elt España S/B | 20 | 50 | Equipo
659 | 92159 | LUMINARIAS | Luminaria YZ-32 WHITE de 150W elt España C/B | 20 | 50 | Piezas
660 | 92160 | LUMINARIAS | Luminaria YZ-32 WHITE de 150W elt España S/B | 20 | 50 | Piezas
661 | 32414 | LUMINARIAS | Luminaria YZ-32 S/B carcasa BLACK | 20 | 50 | Piezas
662 | 32415 | LUMINARIAS | Luminaria YZ-32 de 150W E-40 G.E. C/B | 20 | 50 | Equipo
663 | 32416 | LUMINARIAS | Luminaria YZ-32 de 150W E-40 G.E. S/B | 20 | 50 | Equipo
664 | 32417 | LUMINARIAS | Luminaria YZ-32 de 250W E-40 G.E. C/B | 20 | 50 | Equipo
665 | 32418 | LUMINARIAS | Luminaria YZ-32 de 250W E-40 G.E. S/B | 20 | 50 | Equipo
666 | 32419 | LUMINARIAS | Luminaria YZ-32 de 400W E-40 G.E. C/B | 20 | 50 | Equipo
667 | 32420 | LUMINARIAS | Luminaria YZ-32 de 400W E-40 G.E. S/B | 20 | 50 | Equipo
668 | YZ32C/B150WELTESP | LUMINARIAS | Luminaria YZ-32 de 150W E-40 ELT ESPAÑA. C/B | 20 | 50 | Equipo
669 | YZ32S/B150WELTESP | LUMINARIAS | Luminaria YZ-32 de 150W E-40 ELT ESPAÑA S/B 220-230v | 20 | 50 | Equipo
670 | YZ32C/B250WELTESP | LUMINARIAS | Luminaria YZ-32 de 250W E-40 ELT ESPAÑA C/B | 20 | 50 | Equipo
671 | YZ32S/B250WELTESP | LUMINARIAS | Luminaria YZ-32 de 250W E-40 ELT ESPAÑA . S/B | 20 | 50 | Equipo
672 | 32421 | LUMINARIAS | Luminaria YZ-32 de 150W E-40 ELT ARGENTINA C/B | 20 | 50 | Equipo
673 | 32422 | LUMINARIAS | Luminaria YZ-32 de 150W E-40 ELT ARGENTINA S/B | 20 | 50 | Equipo
674 | 32423 | LUMINARIAS | Luminaria YZ-32 de 250W E-40 ELT ERGENTINA C/B | 20 | 50 | Equipo
675 | 32424 | LUMINARIAS | Luminaria YZ-32 de 250W E-40 ELT ARGENTINA S/B | 20 | 50 | Equipo
676 | 32425 | LUMINARIAS | Luminaria YZ-32 de 400W E-40 ELT ARGENTINA C/B | 20 | 50 | Equipo
677 | 32426 | LUMINARIAS | Luminaria YZ-32 de 400W E-40 ELT ARGENTINA S/B | 20 | 50 | Equipo
678 | YZ32150CBITA | LUMINARIAS | Luminaria YZ-32 de 150W E-40 ITALAVIA C/B | 20 | 50 | Equipo
679 | YZ32150SBITA | LUMINARIAS | Luminaria YZ-32 de 150W E-40 ITALAVIA S/B | 20 | 50 | Equipo
680 | YZ32250CBITA | LUMINARIAS | Luminaria YZ-32 de 250W E-40 ITALAVIA C/B | 20 | 50 | Equipo
681 | YZ32250SBITA | LUMINARIAS | Luminaria YZ-32 de 250W E-40 ITALAVIA S/B | 20 | 50 | Equipo
682 | YZ32400CBITA | LUMINARIAS | Luminaria YZ-32 de 400W E-40 ITALAVIA C/B | 20 | 50 | Equipo
683 | YZ32400SBITA | LUMINARIAS | Luminaria YZ-32 de 400W E-40 ITALAVIA S/B | 20 | 50 | Equipo
684 | 32427 | LUMINARIAS | Luminaria YZ-32 de 150W E-40 B.P. C/B | 20 | 50 | Equipo
685 | 32428 | LUMINARIAS | Luminaria YZ-32 de 150W E-40 B.P. S/B | 20 | 50 | Equipo
686 | 32429 | LUMINARIAS | Luminaria YZ-32 de 250W E-40 B.P. C/B | 20 | 50 | Equipo
687 | 32430 | LUMINARIAS | Luminaria YZ-32 de 250W E-40 B.P. S/B | 20 | 50 | Equipo
688 | 32431 | LUMINARIAS | Luminaria YZ-32 de 400W E-40 B.P. C/B | 20 | 50 | Equipo
689 | 32432 | LUMINARIAS | Luminaria YZ-32 de 400W E-40 B.P. S/B | 20 | 50 | Equipo
690 | 32433 | LUMINARIAS | Luminaria Grande tipo cobra 400w..Carcasa | 20 | 50 | Piezas
691 | 32434 | LUMINARIAS | Luminaria Grande tipo cobra 250W E-40 G.L. C/B | 20 | 50 | Equipo
692 | 32435 | LUMINARIAS | Luminaria Grande tipo cobra 250W E-40 G.L. S/B | 20 | 50 | Equipo
693 | 32436 | LUMINARIAS | Luminaria Grande tipo cobra 400W E-40 G.L. C/B | 20 | 50 | Equipo
694 | 32437 | LUMINARIAS | Luminaria Grande tipo cobra 400W E-40 G.L. S/B | 20 | 50 | Equipo
695 | 32438 | LUMINARIAS | Luminaria Grande tipo cobra 250W E-40 ELT C/B | 20 | 50 | Equipo
696 | 32439 | LUMINARIAS | Luminaria Grande tipo cobra 250W E-40 ELT S/B | 20 | 50 | Equipo
697 | 32440 | LUMINARIAS | Luminaria Grande tipo cobra 400W E-40 ELT C/B | 20 | 50 | Equipo
698 | 32441 | LUMINARIAS | Luminaria Grande tipo cobra 400W E-40 ELT S/B | 20 | 50 | Equipo
699 | 32442 | LUMINARIAS | Luminaria Grande tipo cobra 250W E-40 B.P. C/B | 20 | 50 | Equipo
700 | 32443 | LUMINARIAS | Luminaria Grande tipo cobra 250W E-40 B.P. S/B | 20 | 50 | Equipo
701 | 32444 | LUMINARIAS | Luminaria Grande tipo cobra 400W E-40 B.P. C/B | 20 | 50 | Equipo
702 | 32445 | LUMINARIAS | Luminaria Grande tipo cobra 400W E-40 B.P. S/B | 20 | 50 | Equipo
703 | 32446 | LUMINARIAS | Pantallas fluorescentes 1x40 con brazo para exteriores | 20 | 50 | Piezas
704 | 32447 | LUMINARIAS | Pantallas fluorescentes 1x40 con brazo para interiores | 20 | 50 | Piezas
705 | CARC799AC/BE27 | LUMINARIAS | Luminaria YZDH 799A C/B E27 CARCASA | 20 | 50 | Piezas
706 | 32449 | LUMINARIAS | Luminaria FYZD799A S/B E27 CARCASA | 20 | 50 | Piezas
707 | YZDH799S/BE40 | LUMINARIAS | Luminaria YZDH 799A S/B E40 CARCASA | 20 | 50 | Piezas
708 | YZDH799AC/BE40 | LUMINARIAS | Luminaria YZDH 799A C/B E40 CARCASA | 20 | 50 | Piezas
709 | 32448 | LUMINARIAS | Luminaria FYZD799I C/B CARCASA | 20 | 50 | Piezas
710 | FYZD799-1-1 | LUMINARIAS | Luminaria FYZD-799 de 70W E-27 C/B G.E. | 20 | 50 | Piezas
711 | FYZD799-1-2 | LUMINARIAS | Luminaria FYZD-799 de 70W E-27 S/B G.E. | 20 | 50 | Piezas
712 | FYZD799-1-3 | LUMINARIAS | Luminaria FYZD-799 de 125W E-27 C/B G.E. | 20 | 50 | Piezas
713 | FYZD799-1-4 | LUMINARIAS | Luminaria FYZD-799 de 125W E-27 S/B G.E. | 20 | 50 | Piezas
714 | FYZD799-1-5 | LUMINARIAS | Luminaria FYZD-799 de 150W E-40 C/B G.E. | 20 | 50 | Piezas
715 | FYZD799-1-6 | LUMINARIAS | Luminaria FYZD-799 de 150W E-40 S/B G.E. | 20 | 50 | Piezas
716 | FYZD799-1-7 | LUMINARIAS | Luminaria FYZD-799 de 70W E-27 C/B ELT ARGENTINA | 20 | 50 | Piezas
717 | FYZD799-1-8 | LUMINARIAS | Luminaria FYZD-799 de 70W E-27 S/B ELT ARGENTINA | 20 | 50 | Piezas
718 | FYZD799-1-9 | LUMINARIAS | Luminaria FYZD-799 de 150W E-40 C/B ELT ARGENTINA | 20 | 50 | Piezas
719 | FYZD799-1-010 | LUMINARIAS | Luminaria FYZD-799 de 150W E-40 S/B ELT ARGENTINA | 20 | 50 | Piezas
720 | FYZD799A250WELTCB | LUMINARIAS | Luminaria FYZD-799 de 250W E-40 C/B ELT ARGENTINA | 20 | 50 | Piezas
721 | FYZD799A250WELTSB | LUMINARIAS | Luminaria FYZD-799 de 250W E-40 S/B ELT ARGENTINA | 20 | 50 | Piezas
722 | FYZD799ELTESPC/B | LUMINARIAS | Luminaria FYZD-799 de 150W E-40 C/B ELT ESPAÑA | 20 | 50 | Piezas
723 | FYZD799ELTESPS/B | LUMINARIAS | Luminaria FYZD-799 de 150W E-40 S/B ELT ESPAÑA | 20 | 50 | Piezas
724 | 32266 | LUMINARIAS | Luminaria FYZD-799 de 70W E-40 C/B ELT ESPAÑA | 20 | 50 | Equipo
725 | 39716 | LUMINARIAS | Luminaria FYZD-799 de 70W E-40 S/B ELT ESPAÑA | 20 | 50 | Unidad
726 | YZDH799C/B70WITALAVIA | LUMINARIAS | Luminaria FYZD-799 de 70W E-40 C/B ITALAVIA | 20 | 50 | Piezas
727 | YZDH799S/B70WITALAVIA | LUMINARIAS | Luminaria FYZD-799 de 70W E-40 S/B ITALAVIA | 20 | 50 | Piezas
728 | YZDH799S/B150W | LUMINARIAS | Luminaria FYZD-799 de 150W E-40 C/B ITALAVIA | 20 | 50 | Piezas
729 | YZDH799C/B150W | LUMINARIAS | Luminaria FYZD-799 de 150W E-40 S/B ITALAVIA | 20 | 50 | Piezas
730 | FYZD799-1-011 | LUMINARIAS | Luminaria FYZD-799 de 70W E-27 C/B B.P. | 20 | 50 | Piezas
731 | FYZD799-1-012 | LUMINARIAS | Luminaria FYZD-799 de 70W E-27 S/B B.P. | 20 | 50 | Piezas
732 | FYZD799-1-013 | LUMINARIAS | Luminaria FYZD-799 de 125W E-27 C/B B.P. | 20 | 50 | Piezas
733 | FYZD799-1-014 | LUMINARIAS | Luminaria FYZD-799 de 125W E-27 S/B B.P. | 20 | 50 | Piezas
734 | FYZD799-1-015 | LUMINARIAS | Luminaria FYZD-799 de 150W E-27 C/B B.P. | 20 | 50 | Piezas
735 | FYZD799-1-016 | LUMINARIAS | Luminaria FYZD-799 de 150W E-27 S/B B.P. | 20 | 50 | Piezas
736 | 32280 | LUMINARIAS | Luminaria FYZD744B C/B E27 CARCASA BLACK | 20 | 50 | Equipo
737 | 32281 | LUMINARIAS | Luminaria FYZD744B S/B E27 CARCASA BLACK | 20 | 50 | Equipo
738 | 39714 | LUMINARIAS | Luminaria FYZD744B C/B E40 CARCASA BLACK | 20 | 50 | Unidad
739 | 39715 | LUMINARIAS | Luminaria FYZD744B S/B E40 CARCASA BLACK | 20 | 50 | Unidad
740 | 39724 | LUMINARIAS | Luminaria FYZD744B BLACK S/B C/E 70W 220V elt España | 20 | 50 | Equipo
741 | 32291 | LUMINARIAS | Luminaria FYZD744B BLACK C/B C/E 70W 220V elt España | 20 | 50 | Equipo
742 | 39838 | LUMINARIAS | Luminaria FYZD744B BLACK C/B C/E 70W 230V Italavia Arg. | 20 | 50 | Equipo
743 | FYZD744ITALAVIA150WS/B | LUMINARIAS | Luminaria FYZD744B BLACK S/B C/E 150W 230V Italavia Arg. | 20 | 50 | Equipo
744 | FYZD744ITALAVIA150WC/B | LUMINARIAS | Luminaria FYZD744B BLACK C/B C/E 150W 220V Italavia Arg. | 20 | 50 | Equipo
745 | 39723 | LUMINARIAS | Luminaria FYZD744B BLACK S/B C/E 150W 220V elt España | 20 | 50 | Equipo
746 | 32292 | LUMINARIAS | Luminaria FYZD744B BLACK C/B C/E 150W 220V elt España | 20 | 50 | Equipo
747 | FYZD744BASIAC/B | LUMINARIAS | Luminaria FYZD744B C/B E40 CARCASA WHITE | 20 | 50 | Piezas
748 | FYZD744BASIAS/B | LUMINARIAS | Luminaria FYZD744B S/B E40 CARCASA WHITE | 20 | 50 | Piezas
749 | FYZD744GE70WC/B | LUMINARIAS | Luminaria FYZD-744B de 70W E-27 C/B G.E. | 20 | 50 | Piezas
750 | FYZD744GE70wS/B | LUMINARIAS | Luminaria FYZD-744B de 70W E-27 S/B G.E. | 20 | 50 | Piezas
751 | FYZD744GE125WC/B | LUMINARIAS | Luminaria FYZD-744B de 125W E-27 C/B G.E. | 20 | 50 | Piezas
752 | FYZD744GE125WS/B | LUMINARIAS | Luminaria FYZD-744B de 125W E-27 S/B G.E. | 20 | 50 | Piezas
753 | FYZD744GE150WC/B | LUMINARIAS | Luminaria FYZD-744B de 150W E-40 C/B G.E. | 20 | 50 | Piezas
754 | FYZD744GE150WS/B | LUMINARIAS | Luminaria FYZD-744B de 150W E-40 S/B G.E. | 20 | 50 | Piezas
755 | FYZD744ELT70WC/B | LUMINARIAS | Luminaria FYZD-744B de 70W E-27 C/B ELT ARGENTINA | 20 | 50 | Piezas
756 | FYZD744ELT70WS/B | LUMINARIAS | Luminaria FYZD-744B de 70W E-27 S/B ELT ARGENTINA | 20 | 50 | Piezas
757 | FYZD744ELT150WC/B | LUMINARIAS | Luminaria FYZD-744B de 150W E-40 C/B ELT ARGENTINA | 20 | 50 | Piezas
758 | FYZD744ELT150WS/B | LUMINARIAS | Luminaria FYZD-744B de 150W E-40 S/B ELT ARGENTINA | 20 | 50 | Piezas
759 | FYZD744ELTESP70WC/B | LUMINARIAS | Luminaria FYZD-744B de 70W E-40 C/B ELT ESPAÑA | 20 | 50 | Piezas
760 | FYZD744ELTESP70WS/B | LUMINARIAS | Luminaria FYZD-744B WHITE de 70W E-40 S/B ELT ESPAÑA | 20 | 50 | Piezas
761 | FYZD744ELTESP150WC/B | LUMINARIAS | Luminaria FYZD-744B WHITE de 150W E-40 C/B ELT ESPAÑA | 20 | 50 | Piezas
762 | FYZD744ELTESP150WS/B | LUMINARIAS | Luminaria FYZD-744B de 150W E-40 S/B ELT ESPAÑA | 20 | 50 | Piezas
763 | FYZD744ITALAVIAC/B70W | LUMINARIAS | Luminaria FYZD-744B de 70W E-27 C/B ITALAVIA | 20 | 50 | Piezas
764 | FYZD744ITALAVIAS/B70W | LUMINARIAS | Luminaria FYZD-744B de 70W E-27 S/B ITALAVIA | 20 | 50 | Piezas
765 | FYZD744ITALAVIAC/B150W | LUMINARIAS | Luminaria FYZD-744B de 150W E-40 C/B ITALAVIA | 20 | 50 | Piezas
766 | FYZD744ITALAVIAS/B150W | LUMINARIAS | Luminaria FYZD-744B de 150W E-40 S/B ITALAVIA | 20 | 50 | Piezas
767 | FYZD744BP70WC/B | LUMINARIAS | Luminaria FYZD-744B de 70W E-27 C/B B.P. | 20 | 50 | Piezas
768 | FYZD744BP70WS/B | LUMINARIAS | Luminaria FYZD-744B de 70W E-27 S/B B.P. | 20 | 50 | Piezas
769 | FYZD744BP125WC/B | LUMINARIAS | Luminaria FYZD-744B de 125W E-27 C/B B.P. | 20 | 50 | Piezas
770 | FYZD744BP125WS/B | LUMINARIAS | Luminaria FYZD-744B de 125W E-27 S/B B.P. | 20 | 50 | Piezas
771 | FYZD744BP150WC/B | LUMINARIAS | Luminaria FYZD-744B de 150W E-27 C/B B.P. | 20 | 50 | Piezas
772 | FYZD744BP150WS/B | LUMINARIAS | Luminaria FYZD-744B de 150W E-27 S/B B.P. | 20 | 50 | Piezas
773 | 32458 | LUMINARIAS | Luminaria DOWNLIGHT NBDD-25 S/B E40 BRISA | 20 | 50 | Piezas
774 | 32270 | LUMINARIAS | Luminaria DOWNLIGHT NBDD-25 BRISA S/B C/E 250W elt España | 20 | 50 | Equipo
775 | 32279 | LUMINARIAS | Luminaria DOWNLIGHT NBDD-25 BRISA C/B C/E 150W elt España | 20 | 50 | Equipo
776 | BRISA150WITA230V | LUMINARIAS | Luminaria DOWNLIGHT NBDD-25 BRISA S/B C/E 150W elt España | 20 | 50 | Equipo
777 | BRISA250WBP220V | LUMINARIAS | Luminaria DOWNLIGHT NBDD-25 BRISA C/B C/E 250W elt España | 20 | 50 | Equipo
778 | 32450 | LUMINARIAS | Luminaria FYZD805 S/B | 20 | 50 | Piezas
779 | FYZD805S/BC/E150Welt | LUMINARIAS | Luminaria FYZD805 S/B C/E 150W elt España 220V | 20 | 50 | Piezas
780 | FYZD805C/BC/E250WBP | LUMINARIAS | Luminaria FYZD805 S/B C/E 250W BP | 20 | 50 | Piezas
781 | 32476 | LUMINARIAS LED | Luminario LED YZDL 703 120W 20W | 20 | 50 | Piezas
782 | 32284 | LUMINARIAS LED | Luminario LED YXL 730 28LED BLACK 50W 5000K | 20 | 50 | Equipo
783 | YXL73028LED50W | LUMINARIAS LED | Luminario LED YXL 730 28LED PLOMO 50W 6000K | 20 | 50 | Piezas
784 | 32479 | LUMINARIAS LED | Luminario LED YZDL 732 84 LED 100W 5000K | 20 | 50 | Piezas
785 | FYZDL732/120W | LUMINARIAS LED | Luminaria LED FYZDL732 84 LED 120W 5000k | 20 | 50 | Piezas
786 | 32455 | LUMINARIAS LED | Luminaria LED FYZDL732 84 LED 125W | 20 | 50 | Piezas
787 | 32452 | LUMINARIAS LED | Luminaria LED FYZDL733 84LED 125W | 20 | 50 | Piezas
788 | FYZDL733C/B180W | LUMINARIAS LED | Luminaria LED FYZDL733 98 LED 180W C/B 5000K | 20 | 50 | Piezas
789 | 32451 | LUMINARIAS LED | Luminaria LED FYZDL733-D 98 LED 180W S/B 5000K | 20 | 50 | Piezas
790 | 32453 | LUMINARIAS LED | Luminaria LED FYZDL734 180LED 200W | 20 | 50 | Piezas
791 | YXL734D180LED270W | LUMINARIAS LED | Luminaria LED YXL734D 180LED 270W S/B 6000K | 20 | 50 | Piezas
792 | YXL734D180LED270WC/B | LUMINARIAS LED | Luminaria LED YXL734D 180LED 270W C/B 6000K | 20 | 50 | Piezas
793 | 32454 | LUMINARIAS LED | Luminaria LED FYZDL734 180LED 275W | 20 | 50 | Piezas
794 | YZDL734LED270W | LUMINARIAS LED | Luminario 30LED YZDL 734 270W 5000k | 20 | 50 | Piezas
795 | YZDL734LED360W | LUMINARIAS LED | Luminario 240LED YZDL 734 360W 5000K | 20 | 50 | Piezas
796 | YXL734D120LED210WS/B | LUMINARIAS LED | Luminario 120LED YXL 734D 210W S/B 6000K | 20 | 50 | Piezas
797 | YXL734D120LED210WC/B | LUMINARIAS LED | Luminario 120LED YXL 734D 210W C/B 6000K | 20 | 50 | Piezas
798 | LEDYZDL740B50W | LUMINARIAS LED | Luminario LED YZDL 740 50W | 20 | 50 | Piezas
799 | 39806 | LUMINARIAS LED | Luminario LED YZDL 740 50W CON BASE | 20 | 50 | Piezas
800 | 32456 | LUMINARIAS LED | Luminaria LED FYGT213 70 LED 125W | 20 | 50 | Piezas
801 | LED90415W | LUMINARIAS LED | Luminaria pequeña LED 904-15W | 20 | 50 | Piezas
802 | 32290 | LUMINARIAS LED | PH. MiniView Luminaria 16 LED de 35W 4000K SVS-35W16LED4K-T-LE3-UNIV-DMG-RC-WC10-GY3 | 20 | 50 | Piezas
803 | 824110112781 | LUMINARIAS LED | PH. Luminaria LED BRP 391 LED60/NW 40W 220-240V DMPSD7 II | 20 | 50 | Piezas
804 | MINIVIW54W | LUMINARIAS LED | PH. MiniView Luminaria 16 LED de 54W 4000K SVS-54W16LED4K-T-LE2-UNIV-DMG-RC-GY3 | 20 | 50 | Piezas
805 | 824110110711 | LUMINARIAS LED | PH. Luminaria LED BRP 391 LED60/NW 50W 220-240V DM PSD NE. | 20 | 50 | Piezas
806 | 824110110712 | LUMINARIAS LED | PH. Luminaria LED BRP 391 LED60/NW 50W 220-240V DM PSD C/B | 20 | 50 | Piezas
807 | 824110112791 | LUMINARIAS LED | PH. Luminaria LED BRP 391 LED60/NW 50W 220-240V DMPSD7 II | 20 | 50 | Piezas
808 | 911401623903 | LUMINARIAS LED | PH. Luminaria LED BRP 391 LED60/NW 50W 220-240V DM MP1 | 20 | 50 | Piezas
809 | BRP39250WDMMP1C/B | LUMINARIAS LED | PH. Luminaria LED BRP 391 LED60/NW 50W 220-240V DM MP1 C/B | 20 | 50 | Piezas
810 | 39823 | LUMINARIAS LED | PH. BRP220 Luminaria 54 LED de 60W LED54/NW60W 220-240 DMB P1SRG C/B | 20 | 50 | Piezas
811 | BRP391LED80WC/B | LUMINARIAS LED | PH. BRP 391 Luinaria LED696/NW 80W 220-240V DM PSD NE. | 20 | 50 | Piezas
812 | 824110112801 | LUMINARIAS LED | PH. BRP 391 Luinaria LED696/NW 80W 220-240V DMPSD7 II | 20 | 50 | Piezas
813 | STREETVIEW90W | LUMINARIAS LED | PH. Streetview SVM Luminaria 48 LED de 90W 4000K SVM900W48LED4K | 20 | 50 | Piezas
814 | 911401623703 | LUMINARIAS LED | PH.. Lumininaria LED BRP392 LED 108/NW 90W 220-240V DM MP1 S/B | 20 | 50 | Piezas
815 | 911401623704 | LUMINARIAS LED | PH.. Lumininaria LED BRP392 LED 108/NW 90W 220-240V DM MP1 C/B | 20 | 50 | Piezas
816 | 39757 | LUMINARIAS LED | PH. Luminaria LED BRP 392 LED120/NW 100W 220-240V DM PSD S/B | 20 | 50 | Piezas
817 | 824110112811 | LUMINARIAS LED | PH. Luminaria LED BRP 392 LED120/NW 100W 220-240V DMPSD7 II | 20 | 50 | Piezas
818 | 911401623303 | LUMINARIAS LED | PH. Luminaria LED BRP 392 LED120/NW 100W 220-240V DM MP1 S/B | 20 | 50 | Piezas
819 | 2911401623303 | LUMINARIAS LED | PH. Luminaria LED BRP 392 LED120/NW 100W 220-240V DM MP1 C/B NORMAL | 20 | 50 | Piezas
820 | 824110153801 | LUMINARIAS LED | PH. Luminaria LED BRP 392 LED120/NW 100W 220-240V DM PSD P7 C/B | 20 | 50 | Piezas
821 | 911401622403 | LUMINARIAS LED | PH. Luminaria LED BRP 392 LED144//NW 120W 220-240V DM MP1. S/B | 20 | 50 | Piezas
822 | BRP392LED120WMP1C/B | LUMINARIAS LED | PH. Luminaria LED BRP 392 LED144//NW 120W 220-240V DM MP1. C/B | 20 | 50 | Piezas
823 | BRP392LED120WC/B | LUMINARIAS LED | PH. Luminaria LED BRP 392 LED144//NW 120W 220-240V DM PSD NE. C/B | 20 | 50 | Piezas
824 | BRP392LED120WDMPSD | LUMINARIAS LED | PH. Luminaria LED BRP 392 LED144//NW 120W 220-240V DM PSD | 20 | 50 | Piezas
825 | 39766 | LUMINARIAS LED | PH. Streetview SVM Luminaria 48 LED de 140W 4000K SVM140W48LED4K | 20 | 50 | Piezas
826 | 824110110731 | LUMINARIAS LED | PH. BRP 392 Luminaria LED192//NW 160W 220-240V DM PSD NE. C/B | 20 | 50 | Piezas
827 | LUMLEDPH392170WCB | LUMINARIAS LED | PH. BRP 392 Luminaria LED192//NW 160W 220-240V DM PSD S/B | 20 | 50 | Piezas
828 | 824110112831 | LUMINARIAS LED | PH. BRP 392 Luminaria LED192//NW 160W 220-240V DMPSD7 II | 20 | 50 | Piezas
829 | 911401622503 | LUMINARIAS LED | PH. BRP 392 Luminaria LED192//NW 160W 220-240V DM MP1 S/B | 20 | 50 | Piezas
830 | 911401.622503C/B. | LUMINARIAS LED | PH. BRP 392 Luminaria LED192//NW 160W 220-240V DM MP1 C/B NORMAL | 20 | 50 | Piezas
831 | 911401.622503NE | LUMINARIAS LED | PH. BRP 392 Luminaria LED192//NW 160W 220-240V DM MP1 NE | 20 | 50 | Piezas
832 | BRP394LED200WC/B | LUMINARIAS LED | PH. BRP 394 Luminaria LED240/NW 200W 220-240V DM PSD NE | 20 | 50 | Piezas
833 | 824110152291 | LUMINARIAS LED | PH. BRP 394 Luminaria LED240/NW 200W 220-240V DM PSD | 20 | 50 | Piezas
834 | 824110112841 | LUMINARIAS LED | PH. BRP 394 Luminaria LED240/NW 200W 220-240V DMPSD7 II | 20 | 50 | Piezas
835 | BRP394LED200WS/B | LUMINARIAS LED | PH. BRP 394 Luminaria LED264/NW 200W 220-240V DM MP1 | 20 | 50 | Piezas
836 | 911401623003 | LUMINARIAS LED | PH. BRP 394 Luminaria LED264/NW 220W 220-240V DM MP1 | 20 | 50 | Piezas
837 | BRP394LED220WC/B | LUMINARIAS LED | PH. BRP 394 Luminaria LED264//NW 220W 120-277V DM PSD NE. C/B | 20 | 50 | Piezas
838 | BRP394LED240WS/B | LUMINARIAS LED | PH. BRP 394 Luminaria LED264//NW 240W 120-277V DM PSD NE. S/B | 20 | 50 | Piezas
839 | 911401623203 | LUMINARIAS LED | PH. BRP 394 Luminaria LED336//NW 280W 220-240V DM MP1 S/B | 20 | 50 | Piezas
840 | 39759 | LUMINARIAS LED | GE. ERS 1 Luminaria 51LED 50W 5000K | 20 | 50 | Piezas
841 | 39760 | LUMINARIAS LED | GE. ERS 1 Luminaria 70LED 70W 5000K | 20 | 50 | Piezas
842 | 39761 | LUMINARIAS LED | GE. ERS 1 Luminaria 161LED 160W 5000K | 20 | 50 | Piezas
843 | 39747 | LUMINARIAS LED | DOWNLIGHT Luminaria 54LED DE 90W | 20 | 50 | Piezas
844 | 39772 | LUMINARIAS LED | XIAMEN Luminaro LED-151 30W | 20 | 50 | Piezas
845 | 39773 | LUMINARIAS LED | BRIGHT Luminaria LED 903 DE 90W | 20 | 50 | Piezas
846 | 39774 | LUMINARIAS LED | elt España, eLUM AMAYET LED IP65 4.100 lm | 20 | 50 | Piezas
847 | HLG185H48A | REPUESTOS PA LUMINARIAS LED | DRIVER para luminaria LED de 180w HLG-185H-48A | 20 | 50 | Piezas
848 | HLG60H36A | REPUESTOS PA LUMINARIAS LED | DRIVER para luminaria LED HLG-60H-36A | 20 | 50 | Piezas
849 | EQUIPLEDYZTL853/35W | REPUESTOS PA LUMINARIAS LED | DRIVER para farola YZTL853 DE 35W con placa incluida de 24 LED | 20 | 50 | Piezas
850 | LEDLAMP3W | REPUESTOS PA LUMINARIAS LED | Diodos LED de 3W | 20 | 50 | Piezas
851 | DRIVER100WMODULO | REPUESTOS PA LUMINARIAS LED | Driver Philips XITANIUM 100W 1,05A 230V (AZUL), mas mudulo LED de 31 Pzs LEDb (RETROFIT Ambar 2) | 20 | 50 | Piezas
852 | MODULOAMBAR2 | REPUESTOS PA LUMINARIAS LED | Modulo LED Ambar 2, 110 Pzs. LED . 100W | 20 | 50 | Piezas
853 | DRIVER150WMODULO | REPUESTOS PA LUMINARIAS LED | Driver Philips XITANIUM 150W 1,05A 230V (AZUL), mas mudulo LED de 32 Pzs LED (RETROFIT Ambar 3) | 20 | 50 | Piezas
854 | 9290009622100W31PCS | REPUESTOS PA LUMINARIAS LED | Driver Philips. Xi fp 150W 0.2-0.7A SNLDAE 230V S24 sXt, mas mudulo LED 150W de 32 Pzs LED | 20 | 50 | Piezas
855 | 9290009622150W32PCS | REPUESTOS PA LUMINARIAS LED | Driver Philips Xi fp 150W 0.2-0.7A SNLDAE 230V S24 sXt, mas mudulo LED 100W de 31 Pzs LED | 20 | 50 | Piezas
856 | 9290014009 | REPUESTOS PA LUMINARIAS LED | Driver Philips XITANIUM 100W 1,05A 230V I 175C (AZUL) | 20 | 50 | Piezas
857 | 9290014003 | REPUESTOS PA LUMINARIAS LED | Driver Philips XITANIUM 150W 1,05A 230V (AZUL) | 20 | 50 | Piezas
858 | DISPOSITIVODIMER | REPUESTOS PA LUMINARIAS LED | Dispositivo para dimerizar (DIMER) | 20 | 50 | Piezas
859 | 32457 | REPUESTOS PA LUMINARIAS LED | Driver LC 150/700-E 220-240V con placa eLED STREET-SQR elt España. | 20 | 50 | Piezas
860 | INVENTRONICS100W16LED | REPUESTOS PA LUMINARIAS LED | Driver P/YZ-32 INVENTRONICS 100W 4placas x 16 LED | 20 | 50 | Piezas
861 | XITANIUM150WPHILIPS | REPUESTOS PA LUMINARIAS LED | Driver Philips XITANIUM DIM 150W | 20 | 50 | Piezas
862 | XITANIUM100WPHILIPS | REPUESTOS PA LUMINARIAS LED | Driver Philips XITANIUM DIM 150W | 20 | 50 | Piezas
863 | 9290014004 | REPUESTOS PA LUMINARIAS LED | Driver Philips XITANIUM 150W on/of 0,7A 230V | 20 | 50 | Piezas
864 | 9290014010 | REPUESTOS PA LUMINARIAS LED | Driver Philips XITANIUM 100W on/of 0,7A 230V | 20 | 50 | Piezas
865 | D9290009622. | REPUESTOS PA LUMINARIAS LED | DRIVER Philips. Xi fp 150W 0.2-0.7A SNLDAE 230V S24 sXt | 20 | 50 | Piezas
866 | 9290009624 | REPUESTOS PA LUMINARIAS LED | DRIVER Philips. Xi FP 75W 0.2-0.7A SNLDAE 230V S24 sXt | 20 | 50 | Piezas
867 | 9290009623 | REPUESTOS PA LUMINARIAS LED | DRIVER Philips. Xi fp 150W 0.3-1.0A SNLDAE 230V S24 sXt | 20 | 50 | Piezas
868 | 929000702202 | REPUESTOS PA LUMINARIAS LED | DRIVER Philips. XITANIUM FP150W0.35-0.7A GL PROG sXt | 20 | 50 | Piezas
869 | 929000652 | REPUESTOS PA LUMINARIAS LED | PROTECTOR DE DRIVER SPD277 | 20 | 50 | Piezas
870 | DRIVER60WMODULO | REPUESTOS PA LUMINARIAS LED | DRIVER Philips Xitanium 100W on/of 0,7A 230V mas modulo GM-802 LED de 60W de 32 Pzs LED circular | 20 | 50 | Piezas
871 | XITANIUM100W20LED | REPUESTOS PA LUMINARIAS LED | DRIVER Philips Xitanium 100W 1,05A 230V I175C mas modulos circular GM-802 de 20LED | 20 | 50 | Piezas
872 | XITANIUM100W28LED | REPUESTOS PA LUMINARIAS LED | DRIVER Philips Xitanium 100W 1,05A 230V I175C mas modulos circular GM-802 de 28LED | 20 | 50 | Piezas
873 | MODGM802,20 | REPUESTOS PA LUMINARIAS LED | MODULO LED CIRCULAR GM-802 60W 4500K DE 20/28 PZS. LED, SIN DRIVER | 20 | 50 | Piezas
874 | XITANIUM75W28LED | REPUESTOS PA LUMINARIAS LED | DRIVER Philips. Xi FP 75W 0.2-0.7A SNLDAE 230V S24 sXt mas modulo led circular GM-802 60W 400k de 28 LED ( sin PSD) | 20 | 50 | Piezas
875 | TRIDONIC60W28LED | REPUESTOS PA LUMINARIAS LED | DRIVER TRIDONIC LCI 65W 700mA OTD EC, mas modulo led /PAGODA, tipo GM-802 60W 5000K de 28 LED ( sin PSD) | 20 | 50 | Piezas
876 | 32472 | SEMAFOROS | CARCASA NEGRA de Semaforo de policarbonato 3 X 300 a led | 20 | 50 | Piezas
877 | 32473 | SEMAFOROS | CABEZAL de Semaforo LED de policarbonato 3 X 300 a led | 20 | 50 | Piezas
878 | CARCSEMA1X300+2X200 | SEMAFOROS | CABEZAL de Semaforo de policarbonato 1 X 300 + 2 X 200 a led | 20 | 50 | Piezas
879 | CARCSEMACONTADOR1X300 | SEMAFOROS | CABEZAL de semaforo 1 X 300 REGRESIVO | 20 | 50 | Piezas
880 | CARCSEMA2X200 | SEMAFOROS | CABEZAL de semaforo peatonal 2 X 300 a led | 20 | 50 | Piezas
881 | CARCSEMAPEATON2X200 | SEMAFOROS | CABEZAL de semaforo peatonal 2 X 200 a led | 20 | 50 | Piezas
882 | CARC3X200 | SEMAFOROS | CABEZAL de semaforo vehicular 3X200 a led | 20 | 50 | Piezas
883 | 32474 | SEMAFOROS | Obticas Multipunto | 20 | 50 | Piezas
884 | 32475 | SEMAFOROS | Obticas Fresnel | 20 | 50 | Piezas
885 | 832476 | SEMAFOROS | VISERA NEGRAS para obtica | 20 | 50 | Piezas
886 | VISAMAPOP300T30 | SEMAFOROS | VISERA AMARILLA 300 de policarbonato para obtica de Cemaforo T30 | 20 | 50 | Piezas
887 | VISAMAPOP300C300 | SEMAFOROS | VISERA AMARILLA 300 de policarbonato para obtica de Cemaforo C300 | 20 | 50 | Piezas
888 | VISAMAPOP200C300 | SEMAFOROS | VISERA AMARILLA 200 de policarbonato para obtica de Cemaforo C300 | 20 | 50 | Piezas
889 | VISEPSEMPEATONAL | SEMAFOROS | VISERA AMARILLA 300 de policarbonato de semaforo peatonal cta. Regresiva | 20 | 50 | Piezas
890 | VIS200D30 | SEMAFOROS | VISERA AMARILLA 200 de policarbonato para obtica de Cemaforo D30 | 20 | 50 | Piezas
891 | 324778 | SEMAFOROS | Pantallas de contraste | 20 | 50 | Piezas
892 | 324788 | SEMAFOROS | Contador grande | 20 | 50 | Piezas
893 | 32480 | SEMAFOROS | Controlador de transito TEC 618R-F8 apto hasto 8 | 20 | 50 | Piezas
894 | 32481 | SEMAFOROS | Controlador de transito TEC 618 -F6 apto hasta 6 | 20 | 50 | Piezas
895 | 32482 | SEMAFOROS | Controlador de transito ECONOTEC apto hasta 4 | 20 | 50 | Piezas
896 | 92140 | SEMAFOROS | Opticas a Led O200 color rojo | 20 | 50 | Piezas
897 | 92141 | SEMAFOROS | Opticas a Led O200 color amarillo | 20 | 50 | Piezas
898 | 92142 | SEMAFOROS | Opticas a Led O200 color verde | 20 | 50 | Piezas
899 | 92143 | SEMAFOROS | Opticas a Led O300 color rojo | 20 | 50 | Piezas
900 | 92144 | SEMAFOROS | Opticas a Led O300 color amarillo | 20 | 50 | Piezas
901 | 92145 | SEMAFOROS | Opticas a Led O300 color verde | 20 | 50 | Piezas
902 | 92146 | SEMAFOROS | Opticas a Led O300 GIRO color rojo | 20 | 50 | Piezas
903 | 92147 | SEMAFOROS | Opticas a Led O300 GIRO color amarillo | 20 | 50 | Piezas
904 | 92148 | SEMAFOROS | Opticas a Led O300 GIRO color verde | 20 | 50 | Piezas
905 | 92149 | SEMAFOROS | Opticas peatonal O300 (cuenta regresiva ) color rojo - verde | 20 | 50 | Piezas
906 | 92150 | SEMAFOROS | Opticas peatonal O300 (DINAMICO ) color Rojo -verde | 20 | 50 | Piezas
907 | 92151 | SEMAFOROS | soporte de cabezal p/brazo pescante 3" | 20 | 50 | Piezas
908 | 92152 | SEMAFOROS | Sensor de veiculo motorizado (bucle espiral) | 20 | 50 | Piezas
909 | 92153 | SEMAFOROS | Transformador de aislacion 300VA | 20 | 50 | Piezas
910 | 92154 | SEMAFOROS | Transformador de aislacion 200VA | 20 | 50 | Piezas
911 | 92155 | SEMAFOROS | Transformador de aislacion 150VA | 20 | 50 | Piezas
912 | 92156 | SEMAFOROS | Sensor de trafico Traffican x-tream | 20 | 50 | Piezas
913 | 92157 | SEMAFOROS | Medidores electronicos 240V 15(100)A 50hz 2 hilos | 20 | 50 | Piezas
914 | 33306 | ARRANCADORES | Arrancadores Silvania SF11 | 20 | 50 | Piezas
915 | 33307 | ARRANCADORES | Arrancadores G.E. 4-65W | 20 | 50 | Piezas
916 | 33308 | ARRANCADORES | Arrancadores PHILLIPS 4-65W | 20 | 50 | Piezas
917 | 39624 | ARRANCADORES | Arrancadores PHILIPS 4-65W 20/25u 4/65W S10 220-240V | 20 | 50 | Piezas
918 | 33309 | ARRANCADORES | Arrancadores TOSHIBA 25-40W | 20 | 50 | Piezas
919 | 33310 | ARRANCADORES | Arrancadores ULIX S10 4-65W | 20 | 50 | Piezas
920 | 33311 | ARRANCADORES | ARRANCADORES INTRAL 30-403W | 20 | 50 | Piezas
921 | 33312 | ARRANCADORES | Arrancadores TOSHIBA 4-65W | 20 | 50 | Piezas
922 | 33314 | BASES Y FOTOCELULAS | Bases de Fotocontroles p/luminarias SAP Y HM VS-ITI | 20 | 50 | Piezas
923 | 60005 | BASES Y FOTOCELULAS | Bases de Fotocontroles p/luminarias SAP Y HM DOBLE PERNO | 20 | 50 | Piezas
924 | BASEFOTOLED | BASES Y FOTOCELULAS | Bases de Fotocontroles p/luminarias LED (NODO/ 7 PIN´S) JL-240TXA-14 | 20 | 50 | Piezas
925 | 33315 | BASES Y FOTOCELULAS | Bases de Fotocontroles p/caja de AP con soporte (brazo) | 20 | 50 | Piezas
926 | 33316 | BASES Y FOTOCELULAS | Bases de Fotocontroles p/caja de AP pequeños | 20 | 50 | Piezas
927 | 33303 | BASES Y FOTOCELULAS | Gomas delgadas para fotocelula | 20 | 50 | Piezas
928 | 33317 | BASES Y FOTOCELULAS | Fotocelula magnetica ilumatic CHINA (2) | 20 | 50 | Piezas
929 | FOTOILUMATICBRASIL | BASES Y FOTOCELULAS | Fotocelula magnetica ilumatic BRASIL (1) | 20 | 50 | Piezas
930 | 33318 | BASES Y FOTOCELULAS | Fotocelula magnetica Shagai | 20 | 50 | Piezas
931 | FOTBPAZUL | BASES Y FOTOCELULAS | Fotocontroles magnetica VS-D AZUL XIMAMEN | 20 | 50 | Piezas
932 | 39516 | BASES Y FOTOCELULAS | Fotocelula electronica ilumatic Zeus BRASIL (1) | 20 | 50 | Piezas
933 | FOTSEUS2 | BASES Y FOTOCELULAS | Fotocelula electronica ilumatic Zeus CHINA (2) | 20 | 50 | Piezas
934 | FOTELCTINTRALRSL1000 | BASES Y FOTOCELULAS | Fotocelula electronica INTRAL RSL 1000 (1) | 20 | 50 | Piezas
935 | FOTELCTINTRALRSL10002 | BASES Y FOTOCELULAS | Fotocelula electronica INTRAL RSL 1000 (2) | 20 | 50 | Piezas
936 | FOTOMAPRETRON | BASES Y FOTOCELULAS | Fotocelulas electronicas Mapretron 1000W | 20 | 50 | Piezas
937 | ITALAVIAFOTOELECTRO | BASES Y FOTOCELULAS | Fotocelula electronica italavia | 20 | 50 | Piezas
938 | 33321 | BASES Y FOTOCELULAS | Fotocontroller Shorting Cap JL-202B | 20 | 50 | Piezas
939 | FOT208TCAP | BASES Y FOTOCELULAS | Fotocontroller Shorting Cap. JL-208T | 20 | 50 | Piezas
940 | 33319 | BASES Y FOTOCELULAS | Fotocelulas Rockwel (panameñas) | 20 | 50 | Piezas
941 | 33320 | BASES Y FOTOCELULAS | Fotocelulas Luminia | 20 | 50 | Piezas
942 | FOTECNO | BASES Y FOTOCELULAS | FOTOCELULA TECNOWAT | 20 | 50 | Piezas
943 | 39567 | CAPASITORES | B.P. Capacitor de 10 Uf | 20 | 50 | Piezas
944 | 39578 | CAPASITORES | B.P. Capacitor de 13 Uf | 20 | 50 | Piezas
945 | 33232 | CAPASITORES | BP. Capacitor de 14 Uf | 20 | 50 | Piezas
946 | 39569 | CAPASITORES | B.P. Capacitor de 15Uf | 20 | 50 | Piezas
947 | 39571 | CAPASITORES | B.P. Capacitor de 20Uf | 20 | 50 | Piezas
948 | 39573 | CAPASITORES | B.P. Capacitor de 33 Uf | 20 | 50 | Piezas
949 | 33231 | CAPASITORES | BP. Capacitor de 45 Uf | 20 | 50 | Piezas
950 | 39574 | CAPASITORES | B.P. Capacitor de 50 Uf | 20 | 50 | Piezas
951 | CAP30UFBP | CAPASITORES | B.P. Capacitor de 30 Uf | 20 | 50 | Piezas
952 | CAP22UFBP | CAPASITORES | B.P. Capacitor de 22Uf | 20 | 50 | Piezas
953 | 39568 | CAPASITORES | G.E. Capacitor de 12 Uf | 20 | 50 | Piezas
954 | 39570 | CAPASITORES | G.E. Capacitor de 18Uf | 20 | 50 | Piezas
955 | 39572 | CAPASITORES | G.E. Capacitor de 32 Uf | 20 | 50 | Piezas
956 | 39575 | CAPASITORES | G.E. Capacitor de 50 Uf | 20 | 50 | Piezas
957 | 39581 | CAPASITORES | ELT Capacitor de 10 Uf | 20 | 50 | Piezas
958 | 4664800 | CAPASITORES | WEG (ELT) Capacitor de 12,5 Uf X 250V | 20 | 50 | Piezas
959 | 4665100 | CAPASITORES | WEG (ELT) Capacitor de 20Uf X 250V | 20 | 50 | Piezas
960 | 33229 | CAPASITORES | ELT Capacitor de 25 Uf BP | 20 | 50 | Piezas
961 | 4665300 | CAPASITORES | WEG (ELT) Capacitor de 33 Uf X 250V | 20 | 50 | Piezas
962 | 4665800 | CAPASITORES | WEG (ELT) Capacitor de 18 Uf X 250V | 20 | 50 | Piezas
963 | 9900017 | CAPASITORES | elt España Capacitor 12 Uf | 20 | 50 | Piezas
964 | 9900018 | CAPASITORES | elt España Capacitor 13 Uf | 20 | 50 | Piezas
965 | 9900022 | CAPASITORES | elt España Capacitor 20 Uf | 20 | 50 | Piezas
966 | 9900023 | CAPASITORES | elt España Capacitor 22 Uf | 20 | 50 | Piezas
967 | 33313 | CAPASITORES | elt España Capacitor 30 Uf P/2000W | 20 | 50 | Piezas
968 | 9900027 | CAPASITORES | elt España Capacitor 32 Uf | 20 | 50 | Piezas
969 | 9900060 | CAPASITORES | elt España Capacitor 35 Uf | 20 | 50 | Piezas
970 | 9900030 | CAPASITORES | elt España Capacitor 45 Uf | 20 | 50 | Piezas
971 | 9900031 | CAPASITORES | elt España Capacitor 50 Uf | 20 | 50 | Piezas
972 | CAPPH12UF | CAPASITORES | PH. Capacitor de 12 Uf | 20 | 50 | Piezas
973 | 33233 | CAPASITORES | PH. Capacitores de 38 Uf. | 20 | 50 | Piezas
974 | 33234 | CAPASITORES | PH. Capacitores de 50 Uf. | 20 | 50 | Piezas
975 | 39513 | CAPASITORES | RTR España, Capacitor de trabajo, 250VAC 13Uf | 20 | 50 | Piezas
976 | CINT3M33101 | CAPASITORES | RTR España, Capacitor de trabajo, 250VAC 22Uf | 20 | 50 | Piezas
977 | CAUT1 | CAPASITORES | RTR España, Capacitor de trabajo, 250VAC 35Uf | 20 | 50 | Piezas
978 | 39514 | CAPASITORES | RTR España, Capacitor de trabajo, 250VAC 50Uf | 20 | 50 | Piezas
979 | 39580 | CAPASITORES | RBR Capacitor de 12 Uf | 20 | 50 | Piezas
980 | 33237 | CAPASITORES | RBR Capacitor de 13 Uf. | 20 | 50 | Piezas
981 | 33230 | CAPASITORES | RBR Capacitor 20Uf (RBR) | 20 | 50 | Piezas
982 | 39579 | CAPASITORES | RBR Capacitor de 22 Uf | 20 | 50 | Piezas
983 | CAPAEPCOS13UF | CAPASITORES | EPCOS Capacitor 13Uf | 20 | 50 | Piezas
984 | 33235 | CAPASITORES | LORENZETY Capacitor de 12 Uf. | 20 | 50 | Piezas
985 | RBRESPAÑ60UF | CAPASITORES | RBR Capacitos de 60Uf | 20 | 50 | Piezas
986 | 33236 | CAPASITORES | LIFASA Capacitor de 50 Uf | 20 | 50 | Piezas
987 | CAPACBB6018 | CAPASITORES | CBB60 Capacitor de 18Uf | 20 | 50 | Piezas
988 | CAPAGLC21MFD | CAPASITORES | GELECTRIC. Capacitor 21mfd | 20 | 50 | Piezas
989 | 33100 | CAPASITORES | GL. Capacitor de 12 Uf | 20 | 50 | Piezas
990 | 33101a | CONTACTORES | Contactores Togami PAK-26J 50 AMP | 20 | 50 | PAQUETES
991 | 33101b | CONTACTORES | Contactores de 55 AMP | 20 | 50 | Piezas
992 | 33101c | CONTACTORES | Contactores Togami PAK-35J 60 AMP | 20 | 50 | Piezas
993 | 33101d | CONTACTORES | Contactores de 63 AMP | 20 | 50 | Piezas
994 | 33101e | CONTACTORES | Contactores Togami PAK-50H de 75 AMP | 20 | 50 | Piezas
995 | 741236 | CONTACTORES | Contactores Togami PAK-65H de 90 AMP | 20 | 50 | Piezas
996 | 741237 | CONTACTORES | Contactores Togami PAK-80H de 110 AMP | 20 | 50 | Piezas
997 | CONTCMULLER50AMP | CONTACTORES | Contactor (ATON) MOULLER de 50 AMP | 20 | 50 | Piezas
998 | 33323 | DIFUSORES. | Difusor de vidrio liso, grandes IK-8 p/luminaria VS-251 y VS-253 | 20 | 50 | Piezas
999 | 33325 | DIFUSORES. | Difusor de vidrio prismado, grande IK-4150/400 W VS-251: VS-253 | 20 | 50 | Piezas
1000 | 33329 | DIFUSORES. | Difusor de vidrio liso para Luminaria YZ-32 | 20 | 50 | Piezas
1001 | 60003 | DIFUSORES. | Difusor de policarbonato grande SINTRA SCE PC COVER p/luminaria | 20 | 50 | Piezas
1002 | 60002 | DIFUSORES. | Difusor de policarbonato pequeño AX-1 ACE PC COVER p/luminaria | 20 | 50 | Piezas
1003 | 33322 | DIFUSORES. | Difusor de vidrio lisos, Pequeños IK-8 p/luminaria VS-151 | 20 | 50 | Piezas
1004 | 33324 | DIFUSORES. | Difusor de vidrio prismado, pequeños IK-4 70/150 W | 20 | 50 | Piezas
1005 | DFSORPLPE | DIFUSORES. | Difusores de vidrio P/ YZ-26 pequeños | 20 | 50 | Piezas
1006 | 33326 | DIFUSORES. | Difusores de policarbonato pequeños | 20 | 50 | Piezas
1007 | 33327 | DIFUSORES. | Difusores de policarbonato grande | 20 | 50 | Piezas
1008 | 60004 | DIFUSORES. | Difusor de policarbonato para luminaria LED GM 815 | 20 | 50 | Piezas
1009 | 33328 | DIFUSORES. | Difusor para Farola Ornamental GM-907 | 20 | 50 | Piezas
1010 | DIFUGM802 | DIFUSORES. | Difusor de vidrio circular para LED -GM802/ PAGODA | 20 | 50 | Piezas
1011 | 33330 | DIFUSORES. | Difusor para Farola Ornamental GM-907 policarbonato | 20 | 50 | Piezas
1012 | DIFUYZDH799A | DIFUSORES. | Difusores pequeños para la YZDH799A; 744D | 20 | 50 | Piezas
1013 | 39589 | DIFUSORES. | Difusores para Reflector VF-1020 | 20 | 50 | Piezas
1014 | 60001 | DIFUSORES. | Difusor P/ luminaria de policarbonato enduresido AX-1 | 20 | 50 | Piezas
1015 | PCCOVERTEC | DIFUSORES. | Difusor de policarbonato TEC (PC-COVER) tipo/cilindro para Farola Ornamental | 20 | 50 | Piezas
1016 | 33340 | DISYUNTOR TERMICO | Disyuntor C-1X25 SICA | 20 | 50 | Piezas
1017 | 33338 | DISYUNTOR TERMICO | Disyuntor C-1X32 SICA | 20 | 50 | Piezas
1018 | 33337 | DISYUNTOR TERMICO | Disyuntor C-1X40 SICA | 20 | 50 | Piezas
1019 | SICA1X50DISYUNTOR | DISYUNTOR TERMICO | Disyuntor C-1X50 SICA | 20 | 50 | Piezas
1020 | 33339 | DISYUNTOR TERMICO | Disyuntor C-1X63 SICA | 20 | 50 | Piezas
1021 | 33357 | DISYUNTOR TERMICO | Disyuntor C-2X25 SICA | 20 | 50 | Piezas
1022 | 33332 | DISYUNTOR TERMICO | Disyuntor C-2x40 SICA | 20 | 50 | Piezas
1023 | 33342 | DISYUNTOR TERMICO | Disyuntor C-2x63 SICA | 20 | 50 | Piezas
1024 | 33341 | DISYUNTOR TERMICO | Disyuntor C-3X50 SICA trifasico Sica 50 | 20 | 50 | Piezas
1025 | 33344 | DISYUNTOR TERMICO | Disyuntor 2 x32 ADV | 20 | 50 | Piezas
1026 | 33331 | DISYUNTOR TERMICO | Disyuntor 2x63 ADV | 20 | 50 | Piezas
1027 | 33333 | DISYUNTOR TERMICO | Disyuntor 2x32 SIEMENS | 20 | 50 | Piezas
1028 | 33355 | DISYUNTOR TERMICO | Disyuntor 2x4 Quisbert | 20 | 50 | Piezas
1029 | DISY80AMPABB | DISYUNTOR TERMICO | Disyuntor 1 X 80 AMP ABB | 20 | 50 | Piezas
1030 | CAJA1DISYUNTOR | DISYUNTOR TERMICO | Caja para 1 disyuntor | 20 | 50 | Piezas
1031 | CAJA4DISYUNTOR | DISYUNTOR TERMICO | Caja para 4 disyuntores | 20 | 50 | Piezas
1032 | 33334 | DISYUNTOR TERMICO | Breaker 3x75 MRIKER (trifasico) | 20 | 50 | Piezas
1033 | 33335 | DISYUNTOR TERMICO | Breaker 3x250 SASSIN (trifasico) | 20 | 50 | Piezas
1034 | 33336 | DISYUNTOR TERMICO | Breaker 3x100 MRIKER (trifasico) | 20 | 50 | Piezas
1035 | 33343 | DISYUNTOR TERMICO | Breaker 60AMP NF-100-GP CAMSCO | 20 | 50 | Piezas
1036 | 33354 | DISYUNTOR TERMICO | Breaker 3x200 amp | 20 | 50 | Piezas
1037 | 39615 | DISYUNTOR TERMICO | Fusibloes de baston de 10K | 20 | 50 | Piezas
1038 | 39617 | DISYUNTOR TERMICO | Fusibloes de baston de 2K | 20 | 50 | Piezas
1039 | 39620 | DISYUNTOR TERMICO | Fusibles pa lira …50amp | 20 | 50 | Piezas
1040 | 39616 | DISYUNTOR TERMICO | Disyuntor 1x10 ELECTROMAR | 20 | 50 | Piezas
1041 | CABLECANAL | DISYUNTOR TERMICO | Disyuntor 1x15 ELECTROMAR | 20 | 50 | Piezas C/P 2MT
1042 | 39621 | DISYUNTOR TERMICO | Disyuntor 1x20 ELECTROMAR | 20 | 50 | Piezas
1043 | 39622 | DISYUNTOR TERMICO | Disyuntor 1x25 ELECTROMAR | 20 | 50 | Piezas
1044 | 39556 | IGNITORES | B.P. Ignitor CD-7H Negro | 20 | 50 | Piezas
1045 | 39557 | IGNITORES | B.P. Ignitor CD-7H Blanco | 20 | 50 | Piezas
1046 | 39558 | IGNITORES | RAMM Ignitores 400 W | 20 | 50 | Piezas
1047 | 39559 | IGNITORES | B.P. Ignitor CD 7Y de 1000-2000 W | 20 | 50 | Piezas
1048 | 39560 | IGNITORES | G.E. Ignitor de MSI / 400 | 20 | 50 | Piezas
1049 | 39561 | IGNITORES | B.P. Ignitor CD-7Z 400-1000W | 20 | 50 | Piezas
1050 | 39515 | IGNITORES | B.P. Ignitor CD-7Z 1000-2000W | 20 | 50 | Piezas
1051 | 39562 | IGNITORES | Ignitor CD-7B 250-400W | 20 | 50 | Piezas
1052 | 39563 | IGNITORES | B.P. Ignitor CD-2a | 20 | 50 | Piezas
1053 | 9440583 | IGNITORES | ELT Argentina Ign. Universal (Sodio 100-400w/hm. 35-400w) 583 | 20 | 50 | Piezas
1054 | 9440900 | IGNITORES | ELT Igni. (sodio50-1000w/hm 250-1000w) 40900 | 20 | 50 | Piezas
1055 | 3210232 | IGNITORES | elt Español Ign. AVS-400D de 35-400W CON BORNERA | 20 | 50 | Piezas
1056 | 3210218 | IGNITORES | elt Español Ign. AVS-400D de 35-400W con cable | 20 | 50 | Piezas
1057 | 3210111 | IGNITORES | elt España Ign. AVS-100D de 50-1000W con cable | 20 | 50 | Piezas
1058 | 3210241 | IGNITORES | elt España Ignitor AVS 2000W/380V | 20 | 50 | Piezas
1059 | 3210251 | IGNITORES | elt España Ignitor AH-2000/220V, DE 1000 a 2000W | 20 | 50 | Piezas
1060 | 39566 | IGNITORES | PH. Ignitor SN 57 50-70W | 20 | 50 | Piezas
1061 | IGNPHCD-Z | IGNITORES | PH. Ignitor CD-Z 2000M 1000-2000W | 20 | 50 | Piezas
1062 | BBBBB2 | IGNITORES | Ignitor CD-7A 35-150W | 20 | 50 | Piezas
1063 | 9440883 | IGNITORES | ELT Ignitor 9440883 | 20 | 50 | Piezas
1064 | 7441380 | IGNITORES | ELT ignitor de 2000W 7441380 | 20 | 50 | Piezas
1065 | 39576 | IGNITORES | B.P. Capacitor Z 400 M (70-400W) | 20 | 50 | Piezas
1066 | 39577 | IGNITORES | B.P. Capacitor Z 150 M (35-150W) | 20 | 50 | Piezas
1067 | 1440583 | IGNITORES | ITALAVIA Ign. Univ. (Sodio 50-100w/hm. 35-400w) 583 | 20 | 50 | Piezas
1068 | 1440900 | IGNITORES | ITALAVIA Igni. (sodio50-1000w/hm 250-1000w) 40900 | 20 | 50 | Piezas
1069 | 7441300 | IGNITORES | ITALAVIA ignitor de 2000W 7441300 | 20 | 50 | Piezas
1070 | 39501 | REACTORES | B.P. Reactor de 70 W | 20 | 50 | Piezas
1071 | 39502 | REACTORES | G.E. Reactor de MSB 70W 230W | 20 | 50 | Piezas
1072 | 9370216 | REACTORES | ELT Argentina reactor de 70 W 220V original argentino | 20 | 50 | Piezas
1073 | 6112693 | REACTORES | elt Español Reactor VSI 7/22-3T-JI 70W 220-230v 50HZ | 20 | 50 | Piezas
1074 | 6112700 | REACTORES | elt Español Reactor VSI 7/22-3T-E 220V | 20 | 50 | Piezas
1075 | REAELTESP70W230v | REACTORES | ELT reactor de 70 W ESPAÑOL (ZARAGOZA), DE 220V | 20 | 50 | Piezas
1076 | REAELTESP70W220V | REACTORES | ELT reactor de 70 W ESPAÑOL Zaragoza), DE 230V | 20 | 50 | Piezas
1077 | 39504 | REACTORES | Layrtron Reactoe de 70 W | 20 | 50 | Piezas
1078 | 39505 | REACTORES | Ph. Reactor de 70 W 220V | 20 | 50 | Piezas
1079 | 39506 | REACTORES | G.L. Reactor de 70W | 20 | 50 | Piezas
1080 | 1370216 | REACTORES | ITALAVIA Reactor de 70W 220V | 20 | 50 | Piezas
1081 | 1370232 | REACTORES | ITALAVIA Reactor de 70W 230W | 20 | 50 | Piezas
1082 | REAVS70W230V | REACTORES | VS. Reactor de 70W 230V | 20 | 50 | Piezas
1083 | 39509 | REACTORES | G.E. Reactor de MHB 125W 230V | 20 | 50 | Piezas
1084 | 39510 | REACTORES | ELT Reactor de 125W 220V ELT Argentino | 20 | 50 | Piezas
1085 | 39511 | REACTORES | B.P. Reactor de 125W | 20 | 50 | Piezas
1086 | 39610 | REACTORES | BB-0175MV#C6A Reactor de Mercurio de 175W | 20 | 50 | Piezas
1087 | 39517 | REACTORES | G.E. Reactor de MSB 150W 230V | 20 | 50 | Piezas
1088 | REACT/GEAMERIC/150W | REACTORES | GE. ORIGINAL AMERICANO Reactor de 150W | 20 | 50 | Piezas
1089 | 39518 | REACTORES | B.P. Reactor de 150 W | 20 | 50 | Piezas
1090 | 9370416 | REACTORES | ELT Argentina Reactor de 150 W 220v | 20 | 50 | Piezas
1091 | 39520 | REACTORES | ELT Argentina Reactor de 150 W 230v | 20 | 50 | Piezas
1092 | 6112329 | REACTORES | elt Español Reactor VSI 15/22-3T-JI 150W 220-230v 50HZ | 20 | 50 | Piezas
1093 | 6112500 | REACTORES | elt Español Reactor VSI 15/22-3TE-SC 150W 220v 50HZ | 20 | 50 | Piezas
1094 | 1370416 | REACTORES | ITALAVIA Reactor de 150W 220v | 20 | 50 | Piezas
1095 | 1370432 | REACTORES | ITALAVIA Reactor de 150W 230v | 20 | 50 | Piezas
1096 | 39523 | REACTORES | BSN Reactor 150W L 220v | 20 | 50 | Piezas
1097 | 39524 | REACTORES | LAYRTON Reactor de 150W | 20 | 50 | Piezas
1098 | 39611 | REACTORES | GL. Reactor de 150W 220V | 20 | 50 | Piezas
1099 | 39525 | REACTORES | G.E. Reactor de MSB 250 W 230V | 20 | 50 | Piezas
1100 | 39613 | REACTORES | GE. ORIGINAL AMERICANO Reactor de 250W | 20 | 50 | Piezas
1101 | 9380616 | REACTORES | ELT Argentina Reactor de 250 W 220V | 20 | 50 | Piezas
1102 | 6112356 | REACTORES | elt Español Reactor VSI 25/22-3T-JI 250W 220-230v 50HZ | 20 | 50 | Piezas
1103 | 39600 | REACTORES | elt Español Reactor VSI 25/22-3T-E 250W 220V 50HZ | 20 | 50 | Piezas
1104 | 39527 | REACTORES | Layrtron Reactor de 250 W | 20 | 50 | Piezas
1105 | 39528 | REACTORES | B.P. Reactores de 250 W largo | 20 | 50 | Piezas
1106 | REACT/BP/250W/CUA | REACTORES | B.P. Reactores de 250 W Cuadrado | 20 | 50 | Piezas
1107 | 39612 | REACTORES | BSN; BMH Reactor 250W L 220v | 20 | 50 | Piezas
1108 | 1380616 | REACTORES | ITALAVIA Reactor de 250W 220V | 20 | 50 | Piezas
1109 | 1380632 | REACTORES | ITALAVIA Reactor de 250W 230V | 20 | 50 | Piezas
1110 | 39531 | REACTORES | ITAL. Reactor de DOBLE potencia de 250 W a 150W | 20 | 50 | Equipo
1111 | 39533 | REACTORES | G.E. Reactor de MHB 400W 230V | 20 | 50 | Piezas
1112 | REACTGEMSB400W230V | REACTORES | GE. Reactor MSB 400W 230V | 20 | 50 | Piezas
1113 | 39534 | REACTORES | G.L. Reactor de 400 W/HS CUADRADA | 20 | 50 | Piezas
1114 | REACTGL400WMH | REACTORES | GL. Reactor de 400W/MH LARGA | 20 | 50 | Piezas
1115 | 39535 | REACTORES | BP. Reactor de 400 W | 20 | 50 | Piezas
1116 | 9370716 | REACTORES | ELT Argentina Reactor de 400 W 220V | 20 | 50 | Piezas
1117 | 6112661 | REACTORES | elt España Reactor de 400W 220-230V 40/23-3T-JI | 20 | 50 | Piezas
1118 | 1370716 | REACTORES | ITALAVIA Reactor de 400 W 220V | 20 | 50 | Piezas
1119 | 39538 | REACTORES | ITAL. Reactor de DOBLE potencia de 400 W a 250W | 20 | 50 | Piezas
1120 | 6114736 | REACTORES | elt España Reactor de doble potencia VSI40/23-2P-RASE-SMI 400W-230V (150-250-400W) | 20 | 50 | Piezas
1121 | 39540 | REACTORES | BP. Reactor de 1000W | 20 | 50 | Piezas
1122 | 39541 | REACTORES | G.L. Reactor de 1000W | 20 | 50 | Piezas
1123 | 39542 | REACTORES | PH. Reactor MH 1000W | 20 | 50 | Piezas
1124 | REABHL100PH | REACTORES | PH. Reactor BHL 1000W 230V | 20 | 50 | Piezas
1125 | 39543 | REACTORES | GE. Reactor CWA 1000W | 20 | 50 | Piezas
1126 | 6112293 | REACTORES | elt Español Reactor VSI 100/3T-E 1000W 220v 50HZ1 | 20 | 50 | Piezas
1127 | REACPH1500W | REACTORES | PH. Reactor de 1500 | 20 | 50 | Piezas
1128 | AAAAAAA1 | REACTORES | GE. Reactor de 1500W CWA | 20 | 50 | Piezas
1129 | AAAAAAA2 | REACTORES | GL. Reactor de 1500W CWA | 20 | 50 | Piezas
1130 | 39545 | REACTORES | G.L. Reactor de 2000W | 20 | 50 | Piezas
1131 | 39546 | REACTORES | PH. Reactores de 2000W | 20 | 50 | Piezas
1132 | 1228000 | REACTORES | ITALVIA Reactores de 2000W | 20 | 50 | Piezas
1133 | 39548 | REACTORES | ELT Reactor de 2000W 200/38 -40-5 | 20 | 50 | Piezas
1134 | 39549 | REACTORES | elt España Reactor de 2000W VHI 200/23-4 230W | 20 | 50 | Piezas
1135 | 6112752 | REACTORES | elt España Reactor de 2000W VHI 200/38-40-4 2.000W 380-400V | 20 | 50 | Piezas
1136 | REACT200W38V | REACTORES | elt España Reactor de 2000W VHI 200/38-40-5 ignitor incluido | 20 | 50 | Piezas
1137 | 39550 | REACTANCIAS O REACTORES | ELT Reactancia 20 W | 20 | 50 | Piezas
1138 | 39551 | REACTANCIAS O REACTORES | PHILIPS Reactancia 20 W | 20 | 50 | Piezas
1139 | 39552 | REACTANCIAS O REACTORES | PHILIPS Reactancia 18 W | 20 | 50 | Piezas
1140 | 1809400 | REACTANCIAS O REACTORES | ITALAVIA Reactancia de 36 /40W | 20 | 50 | Piezas
1141 | REACT.PH.36W | REACTANCIAS O REACTORES | PH. Reactancia 36W | 20 | 50 | Piezas
1142 | REACT.ELT.36 | REACTANCIAS O REACTORES | ELT Reactancia 36W | 20 | 50 | Piezas
1143 | 39614 | REACTANCIAS O REACTORES | EBT 136S-B Reactancias electronicas de 34W | 20 | 50 | Piezas
1144 | 39553 | REACTANCIAS O REACTORES | INTRAL Reactancias de arranque directo 2x36/40 | 20 | 50 | Piezas
1145 | 39554 | REACTANCIAS O REACTORES | SCHLESWIG Reactancia de 40 W | 20 | 50 | Piezas
1146 | 39555 | REACTANCIAS O REACTORES | ELT Reactancia de 40 W | 20 | 50 | Piezas
1147 | reacelect40w | REACTANCIAS O REACTORES | Reactancias electronicas de 40W | 20 | 50 | Piezas
1148 | REACTAINTRAL40W | REACTANCIAS O REACTORES | INTRAL Reactancias de arranque directo de 40W | 20 | 50 | Piezas
1149 | SOQDPOR1 | SOQUETE | Soquete E-27 de porcelana fina | 20 | 50 | Piezas
1150 | SOQDPOR2 | SOQUETE | Soquete E-27 | 20 | 50 | Piezas
1151 | SOQPLASE27 | SOQUETE | Soquete E-27 de plastico (negro; blanco) | 20 | 50 | Piezas
1152 | SOQPORCYPLAS | SOQUETE | Soquete E-27 porcelana y plastico | 20 | 50 | Piezas
1153 | SOQDGOM3 | SOQUETE | Soquete E-27 engomado | 20 | 50 | Piezas
1154 | SOQE27BP | SOQUETE | Soquete E-27 TIPO VAQUIELIOTA | 20 | 50 | Piezas
1155 | 39584 | SOQUETE | Lorenzeti Soquete E-40 | 20 | 50 | Piezas
1156 | 33301 | SOQUETE | Soquete E-40 liso con cable | 20 | 50 | Piezas
1157 | 39585 | SOQUETE | Soquete E-40 | 20 | 50 | Piezas
1158 | 39587 | SOQUETE | Porta soquete de plastico para farola GM-919 | 20 | 50 | Piezas
1159 | 39590 | TRANSFORMADORES | B.P. Transformador de 200W | 20 | 50 | Piezas
1160 | 39591 | TRANSFORMADORES | B.P. Transformador de 400W | 20 | 50 | Piezas
1161 | 39592 | TRANSFORMADORES | Porta Equipo | 20 | 50 | Piezas
1162 | 39594 | KIT´S | Kit de 70W | 20 | 50 | Piezas
1163 | 39595 | KIT´S | Kit de 150W | 20 | 50 | Piezas
1164 | 39596 | KIT´S | Kit de 250W | 20 | 50 | Piezas
1165 | 39597 | KIT´S | Kit de 400W | 20 | 50 | Piezas
1166 | 39598 | KIT´S | Kit sin reactor (150W) | 20 | 50 | Piezas
1167 | 39599 | KIT´S | Carcasas de kit | 20 | 50 | Piezas
1168 | 39623 | KIT´S | Kit ysdk8 de 2000W elt España 230V | 20 | 50 | Piezas
1169 | 33302 | KIT´S | Kit C/E 1500W 220V PHILIPS | 20 | 50 | Piezas
1170 | 39601 | PLACAS INTERRUPTORES Y TOMA CORRIENTE | Placas para empotrar | 20 | 50 | Piezas
1171 | 39602 | PLACAS INTERRUPTORES Y TOMA CORRIENTE | Modulo interruptor | 20 | 50 | Piezas
1172 | 39603 | PLACAS INTERRUPTORES Y TOMA CORRIENTE | Modulo Tomacorriente | 20 | 50 | Piezas
1173 | 59604 | PLACAS INTERRUPTORES Y TOMA CORRIENTE | Modulo conmutador interruptor | 20 | 50 | Piezas
1174 | 39604 | PLACAS INTERRUPTORES Y TOMA CORRIENTE | Cubre modulo | 20 | 50 | Piezas
1175 | 39605 | PLACAS INTERRUPTORES Y TOMA CORRIENTE | Interruptor de sobre poner | 20 | 50 | Piezas
1176 | 39606 | PLACAS INTERRUPTORES Y TOMA CORRIENTE | Tomacorriente de sobre poner | 20 | 50 | Piezas
1177 | 39607 | PLACAS INTERRUPTORES Y TOMA CORRIENTE | Regletas toma corrientes (p/4 enchufes) | 20 | 50 | Piezas
1178 | 39608 | PLACAS INTERRUPTORES Y TOMA CORRIENTE | Placas simples | 20 | 50 | Piezas
1179 | 39609 | PLACAS INTERRUPTORES Y TOMA CORRIENTE | placas dobles | 20 | 50 | Piezas
1180 | 39701 | CABLES INPACO | Cable PVC 2 AWG | 20 | 50 | Rollo
1181 | 39702 | CABLES INPACO | Cable PVC 2 AWG | 20 | 50 | Metros
1182 | 39704 | CABLES INPACO | Cable PVC 4 AWG | 20 | 50 | Rollo
1183 | 39705 | CABLES INPACO | Cable PVC 4 mm2 | 20 | 50 | Metros
1184 | 39706 | CABLES INPACO | Cable PVC 6 MM2 | 20 | 50 | Rollo
1185 | 39707 | CABLES INPACO | Cable PVC 6 AWG | 20 | 50 | Rollo
1186 | 39708 | CABLES INPACO | Cable PVC 8 AWG | 20 | 50 | Rollo
1187 | 39709 | CABLES INPACO | Cable PVC 10 AWG | 20 | 50 | Rollo
1188 | 39710 | CABLES INPACO | Cable PVC 12 AWG | 20 | 50 | Rollo
1189 | 39711 | CABLES INPACO | Cable PVC 14 AWG | 20 | 50 | Rollo
1190 | CABLEANTILLAMA16AWG | CABLES INPACO | Cable ANTILLAMA 16 AWG (ARMADO DE LUMINARIAS) | 20 | 50 | Rollo
1191 | 39717 | ALAMBRE PVC INPACO (ALAMBRE DE COBRE) | Alambre PVC 2 mm2 | 20 | 50 | Rollo
1192 | 39718 | ALAMBRE PVC INPACO (ALAMBRE DE COBRE) | Alambre PVC 4 mm2 | 20 | 50 | Rollo
1193 | ALMXLPE6MM | ALAMBRE PVC INPACO (ALAMBRE DE COBRE) | Alambre XLPE 6 mm2 (ROLLO DE 500MTS.) | 20 | 50 | Rollo de 500 mts.
1194 | 39719 | ALAMBRE PVC INPACO (ALAMBRE DE COBRE) | Alambre PVC 6 AWG | 20 | 50 | Rollo
1195 | 39720 | ALAMBRE PVC INPACO (ALAMBRE DE COBRE) | Alambre PVC 8 AWG | 20 | 50 | Rollo
1196 | 39721 | ALAMBRE PVC INPACO (ALAMBRE DE COBRE) | Alambre PVC 10 AWG | 20 | 50 | Rollo
1197 | 39722 | ALAMBRE PVC INPACO (ALAMBRE DE COBRE) | Alambre PVC 12 AWG | 20 | 50 | Rollo
1198 | 39723 | ALAMBRE PVC INPACO (ALAMBRE DE COBRE) | Alambre PVC 14 AWG | 20 | 50 | Rollo
1199 | 39724 | ALAMBRE PVC INPACO (ALAMBRE DE COBRE) | Alambre PVC 6 AWG DESNUDO | 20 | 50 | Rollo
1200 | 39725 | ALAMBRE PVC INPACO (ALAMBRE DE COBRE) | Alambre PVC 16 AWG | 20 | 50 | Rollo
1201 | 39729 | MULTIFILAR INPACO | Multifilar 1 MM2 | 20 | 50 | Metros
1202 | 39730 | MULTIFILAR INPACO | Multifilar 1 MM2 | 20 | 50 | Rollo
1203 | 39731 | MULTIFILAR INPACO | Multifilar 1,5 MM2 | 20 | 50 | Rollo
1204 | 39732 | MULTIFILAR INPACO | Multifilar 2 MM2 | 20 | 50 | Rollo
1205 | 39733 | MULTIFILAR INPACO | Multifilar 2,5 MM2 | 20 | 50 | Rollo
1206 | 39734 | MULTIFILAR INPACO | Multifilar 4 MM2 | 20 | 50 | Rollo
1207 | 39735 | MULTIFILAR INPACO | Multifilar 6 MM2 | 20 | 50 | Rollo
1208 | 39736 | MULTIFILAR INPACO | Multifilar 10 MM2 | 20 | 50 | Rollo
1209 | 39737 | MULTIFILAR INPACO | Multifilar 16 MM2 | 20 | 50 | Rollo
1210 | 39738 | MULTIFILAR INPACO | Multifilar 25 MM2 | 20 | 50 | Rollo
1211 | 39739 | MULTIFILAR INPACO | Multifilar 35 MM2 | 20 | 50 | Rollo
1212 | 39740 | MULTIFILAR INPACO | Multifilar 50 MM2 | 20 | 50 | Rollo
1213 | 39741 | MULTIFILAR INPACO | Multifilar 70 MM2 | 20 | 50 | Rollo
1214 | 39742 | MULTIFILAR INPACO | Multifilar 0,75 MM2 | 20 | 50 | Rollo
1215 | 39746 | CABLE INPAFLEX | Cable Inpaflex 2x0,50 MM2 | 20 | 50 | Rollo
1216 | 39747 | CABLE INPAFLEX | Cable Inpaflex 2x1 MM2 | 20 | 50 | Rollo
1217 | 39748 | CABLE INPAFLEX | Cable Inpaflex 2x1,5 MM2 | 20 | 50 | Rollo
1218 | 39749 | CABLE INPAFLEX | Cable Inpaflex 2x2 MM2 | 20 | 50 | Rollo
1219 | 39750 | CABLE INPAFLEX | Cable Inpaflex 2x2,5 MM2 | 20 | 50 | Rollo
1220 | 39751 | CABLE INPAFLEX | Cable Inpaflex 2x4 MM2 | 20 | 50 | Rollo
1221 | 39752 | CABLE INPAFLEX | Cable Inpaflex 2x6 MM2 | 20 | 50 | Rollo
1222 | 39769 | CABLE INPAFLEX | Cable Inpaflex 2x10 MM2 | 20 | 50 | Rollo
1223 | 39753 | CABLE INPAFLEX | Cable Inpaflex 3x0,5 MM2 | 20 | 50 | Rollo
1224 | 39754 | CABLE INPAFLEX | Cable Inpaflex 3x0,75 MM2 | 20 | 50 | Rollo
1225 | 39755 | CABLE INPAFLEX | Cable Inpaflex 3x1 MM2 | 20 | 50 | Rollo
1226 | 39756 | CABLE INPAFLEX | Cable Inpaflex 3x1,5 MM2 | 20 | 50 | Rollo
1227 | 39757 | CABLE INPAFLEX | Cable Inpaflex 3x2 MM2 | 20 | 50 | Rollo
1228 | 39758 | CABLE INPAFLEX | Cable Inpaflex 3x2,50 MM2 | 20 | 50 | Rollo
1229 | 39759 | CABLE INPAFLEX | Cable Inpaflex 3x4 MM2 | 20 | 50 | Rollo
1230 | 39760 | CABLE INPAFLEX | Cable Inpaflex 3x6 MM2 | 20 | 50 | Rollo
1231 | 39761 | CABLE INPAFLEX | Cable Inpaflex 4x1 MM2 | 20 | 50 | Rollo
1232 | 39762 | CABLE INPAFLEX | Cable Inpaflex 4x4 MM2 | 20 | 50 | Rollo
1233 | 39763 | CABLE INPAFLEX | Cable Inpaflex 4x6 MM2 | 20 | 50 | Rollo
1234 | 39764 | CABLE INPAFLEX | Cable Inpaflex 4x10 MM2 | 20 | 50 | Rollo
1235 | 39770 | CABLE INPAVINIL INPACO | Cable inpavinil 2x1,5 mm | 20 | 50 | Rollo
1236 | 39771 | CABLE INPAVINIL INPACO | Cable inpavinil 2x2,50 MM2 | 20 | 50 | Rollo
1237 | 39780 | CABLE INPAVINIL FLEX INPACO | Cable inpavinil Flex 1x1,50 MM2 | 20 | 50 | Metros
1238 | 39781 | CABLE INPAVINIL FLEX INPACO | Cable inpavinil Flex 1x2,50 MM2 | 20 | 50 | Metros
1239 | 39782 | CABLE INPAVINIL FLEX INPACO | Cable inpavinil Flex 1x4 MM2 | 20 | 50 | Metros
1240 | 39783 | CABLE INPAVINIL FLEX INPACO | Cable inpavinil Flex 1x6 MM2 | 20 | 50 | Metros
1241 | 39784 | CABLE INPAVINIL FLEX INPACO | Cable inpavinil Flex 1x10 MM2 | 20 | 50 | Metros
1242 | 39785 | CABLE INPAVINIL FLEX INPACO | Cable inpavinil Flex 2x2,50 MM2 | 20 | 50 | Metros
1243 | 39786 | CABLE INPAVINIL FLEX INPACO | Cable inpavinil Flex 2x10 MM2 | 20 | 50 | Rollo
1244 | 39787 | CABLE INPAVINIL FLEX INPACO | Cable inpavinil Flex 4x10 MM2 | 20 | 50 | Metros
1245 | 39792 | CABLE INPAVINIL FLEX INPACO | Cable Mando Control 7X2,5 ind. Boliviana | 20 | 50 | Metros
1246 | 39789 | CABLE INPAVINIL FLEX INPACO | Cable antihurto PVC 8/8 mm | 20 | 50 | Metros
1247 | 39790 | CABLE INPAVINIL FLEX INPACO | Cable antihurto XLPE 8/8 mm 1X8+8 awg | 20 | 50 | Rollo
1248 | 39791 | CABLE INPAVINIL FLEX INPACO | Cable antihurto 4/4 mm | 20 | 50 | Rollo de 180 mts.
1249 | INPFLEXHEPR2X1.5 | CABLE INPAVINIL FLEX INPACO | Cable inpavinil Flex HERP 2x1,50 MM2 | 20 | 50 | Rollo
1250 | INPFLEXHEPR2X2.5 | CABLE INPAVINIL FLEX INPACO | Cable inpavinil Flex HERP 2x2,50 MM2 | 20 | 50 | Metros
1251 | 39703 | CABLE INPAVINIL FLEX INPACO | Cable inpavinil Flex HERP 2x4 MM2 | 20 | 50 | Rollo
1252 | 39793 | CORDONES INPACORD BIPOLAR BIPOLAR | Cordones Bipolar 2x10 | 20 | 50 | Rollo
1253 | 39794 | CORDONES INPACORD BIPOLAR BIPOLAR | Cordones Bipolar 2x12 | 20 | 50 | Rollo
1254 | 39795 | CORDONES INPACORD BIPOLAR BIPOLAR | Cordones Bipolar 2x14 | 20 | 50 | Rollo
1255 | 39796 | CORDONES INPACORD BIPOLAR BIPOLAR | Cordones Bipolar 2x16 | 20 | 50 | Rollo
1256 | 39800 | CORDONES INPACORD POLARISADO BIPOLAR | Cordon Bipolar Polarizado 2x1 MM2 | 20 | 50 | Rollo
1257 | 39801 | CORDONES INPACORD POLARISADO BIPOLAR | Cordon Bipolar Polarizado 2x1,5 MM2 | 20 | 50 | Rollo
1258 | 39802 | CORDONES INPACORD POLARISADO BIPOLAR | Cordon Bipolar Polarizado 2x2 MM2 | 20 | 50 | Rollo
1259 | 39803 | CORDONES INPACORD POLARISADO BIPOLAR | Cordon Bipolar Polarizado 2x2,5 MM2 | 20 | 50 | Rollo
1260 | 39804 | CORDONES INPACORD POLARISADO BIPOLAR | Cordon Bipolar Polarizado 2x4 MM2 | 20 | 50 | Rollo
1261 | 39808 | CORDONES TRANSPARENTES. | Cordones transparentes 2x1 MM2 | 20 | 50 | Rollo
1262 | 39809 | CORDONES TRANSPARENTES. | Cordones transparentes 2x1,50 MM2 | 20 | 50 | Rollo
1263 | 39810 | CORDONES TRANSPARENTES. | Cordones transparentes 2x2 MM2 | 20 | 50 | Rollo
1264 | 39811 | CORDONES TRANSPARENTES. | Cordones transparentes 2x2,50 MM2 | 20 | 50 | Rollo
1265 | 39715 | ALAMBRE DE ALUMINIO AISLADO | Cable de aluminio aislado 4 AWG | 20 | 50 | Rollo
1266 | 99991 | ALAMBRE DE ALUMINIO AISLADO | Alambre de aluminio aislado 6 AWG | 20 | 50 | Rollo
1267 | 99992 | ALAMBRE DE ALUMINIO AISLADO | Alambre de aluminio aislado 8 AWG | 20 | 50 | Rollo
1268 | 99993 | ALAMBRE DE ALUMINIO AISLADO | Alambre de aluminio aislado 10 AWG | 20 | 50 | Rollo
1269 | 99994 | ALAMBRE DE ALUMINIO AISLADO | Alambre de aluminio aislado 12 AWG | 20 | 50 | Rollo
1270 | ROLLOCCA6AWG | ALAMBRE DE ALUMINIO AISLADO | Cable de aluminio aislado 6 AWG | 20 | 50 | Rollo
1271 | ROLLOCCA16mm | ALAMBRE DE ALUMINIO AISLADO | Cable de aluminio aislado XLPE 16mm (Rollo de 500 metros) | 20 | 50 | Rollo de 500 mts.
1272 | 39827 | CABLE DUPLEX PREENSAMBLADO | Cable duplex preensamblado 2x8 AWG ND CAA XLPE | 20 | 50 | Metros/Tramo
1273 | 39832 | CABLE DUPLEX PREENSAMBLADO | Cable duplex preensamblado 2x8 AWG NA CAA XLPE | 20 | 50 | Metros/Tramo
1274 | 39816 | CABLE DUPLEX PREENSAMBLADO | Cable duplex preensamblado 2x8 AWG NA CAA PVC | 20 | 50 | Metros/Tramo
1275 | 39828 | CABLE DUPLEX PREENSAMBLADO | Cable duplex preensamblado 2x6 AWG ND CAA XLPE | 20 | 50 | Metros/Tramo
1276 | CABDUPLEX2X6N/A | CABLE DUPLEX PREENSAMBLADO | Cable duplex preensamblado 2x6 AWG NA CAA XLPE | 20 | 50 | Metros/Tramo
1277 | 39831 | CABLE DUPLEX PREENSAMBLADO | Cable duplex preensamblado 2x6 AWG NA CA XLPE | 20 | 50 | Metros/Tramo
1278 | 39829 | CABLE DUPLEX PREENSAMBLADO | Cable duplex preensamblado 2x4 AWG ND CAA XLPE | 20 | 50 | Metros/Tramo
1279 | 39830 | CABLE DUPLEX PREENSAMBLADO | Cable duplex preensamblado 2x2 AWG ND CAA XLPE | 20 | 50 | Metros/Tramo
1280 | CAPRE2X2NACAAXLPE | CABLE DUPLEX PREENSAMBLADO | Cable duplex preensamblado 2x2 AWG NA CAA XLPE | 20 | 50 | Metros/Tramo
1281 | CAPRE2X1/0NDCAAXLPE | CABLE DUPLEX PREENSAMBLADO | Cable duplex preensamblado 2 X 1/0 AWG ND CAA XLPE | 20 | 50 | Metros/Tramo
1282 | CAPRE3x50+1x54XLPE | CABLE DUPLEX PREENSAMBLADO | Cable Preensamblado 3X50 + 1X54 mm XLPE | 20 | 50 | Metros/Tramo
1283 | 39798 | CABLE DUPLEX PREENSAMBLADO | Cable duplex preensamblado 2x16 mm NA CA XLPE | 20 | 50 | Metros/Tramo
1284 | CAPRE2X25mm | CABLE DUPLEX PREENSAMBLADO | Cable duplex preensamblado 2x25 mm NA CA | 20 | 50 | Metros/Tramo
1285 | 39833 | CABLE CUADRUPLEX PREENSAMBLADO | Cuadruplex preensamblado 4x2 AWG ND CAA XLPE | 20 | 50 | Metros/Tramo
1286 | COLOR39833 | CABLE CUADRUPLEX PREENSAMBLADO | Cuadruplex preensamblado 4x2 AWG ND CAA XLPE COLORES | 20 | 50 | Metros/Tramo
1287 | CAPRE4X2PVCNDCAA | CABLE CUADRUPLEX PREENSAMBLADO | Cuadruplex preensamblado PVC 4x2 AWG ND CAA | 20 | 50 | Metros/Tramo
1288 | 39834 | CABLE CUADRUPLEX PREENSAMBLADO | Cuadruplex preensamblado 4x4 AWG ND CAA XLPE | 20 | 50 | Metros/Tramo
1289 | CAPRE4X4NACAAXLPE | CABLE CUADRUPLEX PREENSAMBLADO | Cuadruplex preensamblado 4x4 AWG NA CAA XLPE | 20 | 50 | Metros/Tramo
1290 | 39835 | CABLE CUADRUPLEX PREENSAMBLADO | Cuadruplex preensamblado 4x6 AWG ND CAA XLPE | 20 | 50 | Metros/Tramo
1291 | CAPRE4X6NACAAXLPE | CABLE CUADRUPLEX PREENSAMBLADO | Cuadruplex preensamblado 4x6 AWG NA CAA XLPE | 20 | 50 | Metros/Tramo
1292 | 39836 | CABLE CUADRUPLEX PREENSAMBLADO | Cuadruplex preensamblado 4x8 AWG XLPE | 20 | 50 | Metros/Tramo
1293 | PREENSA4X1/0NDCAACOLORES | CABLE CUADRUPLEX PREENSAMBLADO | Cuadruplex preensamblado 4 x 1/0 AWG ND/CAA XLPE COLORES | 20 | 50 | Metros/Tramo
1294 | 39837 | CABLE CUADRUPLEX PREENSAMBLADO | Cuadruplex preensamblado 4 x 1/0 AWG ND/CAA XLPE | 20 | 50 | Metros/Tramo
1295 | 39838 | CABLE CUADRUPLEX PREENSAMBLADO | Cuadruplex preensamblado 4 x 4/0 AWG XLPE | 20 | 50 | Metros/Tramo
1296 | PREENSA4X2/0 | CABLE CUADRUPLEX PREENSAMBLADO | Cuadruplex preensamblado 4 x 2/0 AWG ND CAA XLPE | 20 | 50 | Metros/Tramo
1297 | 39807 | CABLE CUADRUPLEX PREENSAMBLADO | Cuadruplex preensamblado 4X25 mm ND CAA XLPE | 20 | 50 | Metros/Tramo
1298 | 39839 | CABLE DE ALUMINIO SIN ALMA (CA) DESNUDO | Cable de Alumnio SIN ALAMA 1/0 AWG | 20 | 50 | Metros/Tramo
1299 | CA4/0AWGOXLIP | CABLE DE ALUMINIO SIN ALMA (CA) DESNUDO | Cable de Alumnio SIN ALAMA 4/0 AWG OXLIP | 20 | 50 | Metros/Tramo
1300 | 39840 | CABLE DE ALUMINIO SIN ALMA (CA) DESNUDO | Cable de Alumnio SIN ALMA 4 AWG | 20 | 50 | Metros/Tramo
1301 | 39841 | CABLE DE ALUMINIO SIN ALMA (CA) DESNUDO | Cable de Alumnio SIN ALMA 6 AWG | 20 | 50 | Metros/Tramo
1302 | BOBICAMCM336,4 | CABLE DE ALUMINIO SIN ALMA (CA) DESNUDO | Cable de Aluminio SIN ALMA 336,4 MCM (TULIP) | 20 | 50 | Metros/Tramo
1303 | 39775 | CABLE DE ALUMINIO SIN ALMA (CA) DESNUDO | Cable de Alumnio AISLADO SIN ALMA 4 AWG | 20 | 50 | Metros
1304 | 39776 | CABLE DE ALUMINIO SIN ALMA (CA) DESNUDO | Cable de Alumnio AISLADO SIN ALMA 6 AWG | 20 | 50 | Metros
1305 | 39728 | CABLE DE ALUMINIO SIN ALMA (CA) DESNUDO | Cable de Alumnio AISLADO SIN ALMA 8 AWG | 20 | 50 | Metros
1306 | 39842 | CABLE DE ALUMINIO CON ALMA DE ACERO (CAAA) | Cable de Aluminio con alma de Acero 2 AWG (SPARROW) | 20 | 50 | Metros/Tramo
1307 | 39843 | CABLE DE ALUMINIO CON ALMA DE ACERO (CAAA) | Cable de Aluminio con alma de Acero 4 AWG | 20 | 50 | Metros/Tramo
1308 | 39844 | CABLE DE ALUMINIO CON ALMA DE ACERO (CAAA) | Cable de Aluminio con alma de Acero 6 AWG | 20 | 50 | Metros/Tramo
1309 | 39845 | CABLE DE ALUMINIO CON ALMA DE ACERO (CAAA) | Cable de Aluminio con alma de Acero 1/0 AWG | 20 | 50 | Metros/Tramo
1310 | 39854 | CABLE DE ALUMINIO CON ALMA DE ACERO (CAAA) | Cable de Aluminio con alma de Acero 2/0 AWG | 20 | 50 | Metros/Tramo
1311 | 39855 | CABLE DE ALUMINIO CON ALMA DE ACERO (CAAA) | Cable de Aluminio con alma de Acero 4/0 AWG (PENGUIN) | 20 | 50 | Metros/Tramo
1312 | CAA266,814MCM | CABLE DE ALUMINIO CON ALMA DE ACERO (CAAA) | Cable de Aluminio con alma de Acero 266,814 MCM | 20 | 50 | Metros/Tramo
1313 | 50001 | CABLE INPACONT FLEX BLINDADO | Cable inpaconflex blindado 2x2,50 mm2 | 20 | 50 | Metros/Tramo
1314 | 50002 | CABLE INPACONT FLEX BLINDADO | Cable inpaconflex blindado 2x4 mm2 | 20 | 50 | Metros/Tramo
1315 | 50003 | CABLE INPACONT FLEX BLINDADO | Cable inpaconflex blindado 4x4 mm2 | 20 | 50 | Metros/Tramo
1316 | CAINPBLI4X6 | CABLE INPACONT FLEX BLINDADO | Cable inpaconflex blindado 4x6 mm2 | 20 | 50 | Metros/Tramo
1317 | 50004 | CABLE INPACONT FLEX BLINDADO | Cable Inpacontflex blindado 12x2,5 | 20 | 50 | Metros/Tramo
1318 | BOBINPACONFLEXBLIND3x1mm | CABLE INPACONT FLEX BLINDADO | Inpaconflex Blindado 3X1 mm2 | 20 | 50 | Metros/Tramo
1319 | BOBINPACONFLEXBLIND4x1mm | CABLE INPACONT FLEX BLINDADO | Inpaconflex Blindado 4X1 mm2 | 20 | 50 | Metros/Tramo
1320 | 49859 | CABLE INPACONT FLEX BLINDADO | Inpacont Flex Blindado 4X4 mm | 20 | 50 | Metros/Tramo
1321 | 49860 | CABLE INPACONT FLEX BLINDADO | Inpacont Flex Blindado 4X1,50 mm | 20 | 50 | Metros/Tramo
1322 | BOBINPAFLEX2x1,5 | OTRAS BOBINAS | Inpaflex 2X1,50mm2 | 20 | 50 | Metros/Tramo
1323 | BOBINPAFLEX2x2,5 | OTRAS BOBINAS | Inpaflex 2X2,5mm2 | 20 | 50 | Metros/Tramo
1324 | 49861 | OTRAS BOBINAS | Inpaflex 2x4mm | 20 | 50 | Metros/Tramo
1325 | 49857 | OTRAS BOBINAS | Inpaflex 4X4mm2 | 20 | 50 | Metros/Tramo
1326 | 39846 | OTRAS BOBINAS | Inpaflex 4x10 mm2 | 20 | 50 | Metros/Tramo
1327 | BOBINPAFLEX4X16 | OTRAS BOBINAS | Inpaflex 4x16 mm2 NG C4 | 20 | 50 | Metros/Tramo
1328 | 39778 | OTRAS BOBINAS | Multifilar 2.5 mm | 20 | 50 | Metros/Tramo
1329 | 39779 | OTRAS BOBINAS | Multifilar 4 mm | 20 | 50 | Metros/Tramo
1330 | bobimulti6mm | OTRAS BOBINAS | Multifilar 6 mm | 20 | 50 | Metros/Tramo
1331 | bobimulti10mm | OTRAS BOBINAS | Multifilar 10mm | 20 | 50 | Metros/Tramo
1332 | BOBIMULTI16MM | OTRAS BOBINAS | Multifilar 16 mm | 20 | 50 | Metros/Tramo
1333 | BOBIMULTI35MM | OTRAS BOBINAS | Multifilar 35mm | 20 | 50 | Metros/Tramo
1334 | BOBIMULTI25MM | OTRAS BOBINAS | Multifilar 25mm | 20 | 50 | Metros/Tramo
1335 | 39850 | OTRAS BOBINAS | Multifilar 50 mm2 | 20 | 50 | Metros/Tramo
1336 | 39847 | OTRAS BOBINAS | Multifilar 70 mm2 | 20 | 50 | Metros/Tramo
1337 | 39806 | OTRAS BOBINAS | Inpacont 4x2,5 mm2 | 20 | 50 | Metros/Tramo
1338 | 39797 | OTRAS BOBINAS | Inpacont 5x1,5 mm2 | 20 | 50 | Metros/Tramo
1339 | 39788 | OTRAS BOBINAS | Inpacont 7x1,5 mm2 | 20 | 50 | Metros/Tramo
1340 | 39743 | OTRAS BOBINAS | Inpacont 9x1,5 mm2 | 20 | 50 | Metros/Tramo
1341 | 39726 | OTRAS BOBINAS | Inpacont 12x1,5 mm2 | 20 | 50 | Metros/Tramo
1342 | CAIMPASOL35MM | OTRAS BOBINAS | Cable inpasold 35 mm | 20 | 50 | Metros/Tramo
1343 | CAIMPASOL50MM | OTRAS BOBINAS | Cable inpasold 50 mm | 20 | 50 | Metros/Tramo
1344 | CAIMPASOL70MM | OTRAS BOBINAS | Cable inpasold 70 mm | 20 | 50 | Metros/Tramo
1345 | CAIMPASOL35MM | OTRAS BOBINAS | Inpacont Flex 4x2,5 mm2 | 20 | 50 | Metros/Tramo
1346 | 39849 | OTRAS BOBINAS | Inpacont Flex 7 x 2,5 mm2 | 20 | 50 | Metros/Tramo
1347 | INPFLEX5X15MM | OTRAS BOBINAS | Inpacont Flex 5 x 1,5 mm2 | 20 | 50 | Metros/Tramo
1348 | INPFLEX7X15MM | OTRAS BOBINAS | Inpacont Flex 7 x 1,5 mm2 | 20 | 50 | Metros/Tramo
1349 | INPFLEX9X15MM | OTRAS BOBINAS | Inpacont Flex 9 x 1,5 mm2 | 20 | 50 | Metros/Tramo
1350 | 39853 | OTRAS BOBINAS | Inpacont Flex 12x1,5 mm2 | 20 | 50 | Metros/Tramo
1351 | CFLEX6 | OTRAS BOBINAS | Cable flexible XLPE N°6 | 20 | 50 | Metros/Tramo
1352 | 39851 | OTRAS BOBINAS | Cable PVC 4 AWG | 20 | 50 | Metros/Tramo
1353 | CPVC2AWG | OTRAS BOBINAS | Cable PVC 2 AWG | 20 | 50 | Metros/Tramo
1354 | CPVC2/0AWG | OTRAS BOBINAS | Cable PVC 2/0 AWG | 20 | 50 | Metros/Tramo
1355 | CPVC10MM | OTRAS BOBINAS | Cable PVC 10 mm | 20 | 50 | Metros/Tramo
1356 | CPVC50MM | OTRAS BOBINAS | Cable PVC 50 mm | 20 | 50 | Metros/Tramo
1357 | CPVC35MM | OTRAS BOBINAS | Cable PVC 35 mm | 20 | 50 | Metros/Tramo
1358 | CPVC70MM | OTRAS BOBINAS | Cable PVC 70 mm | 20 | 50 | Metros/Tramo
1359 | CPVC95MM | OTRAS BOBINAS | Cable PVC 95 mm | 20 | 50 | Metros/Tramo
1360 | CPVC1/0AWG | OTRAS BOBINAS | CPVC1/0AWG | 20 | 50 | Metros/Tramo
1361 | CPVC185AWGNG | OTRAS BOBINAS | Cable PVC 185 mm NG. | 20 | 50 | Metros/Tramo
1362 | CCOBREDESNUDO2AWG | OTRAS BOBINAS | Cable cobre desnudo de 2 AWG | 20 | 50 | Metros/Tramo
1363 | CCOBREDESNUDO4AWG | OTRAS BOBINAS | Cable cobre desnudo de 4 AWG | 20 | 50 | Metros/Tramo
1364 | CCOBREDESNUDO6AWG | OTRAS BOBINAS | Cable cobre desnudo de 6 AWG | 20 | 50 | Metros/Tramo
1365 | CCOBREDESNUDO4MM | OTRAS BOBINAS | Cable cobre desnudo de 4 mm | 20 | 50 | Metros/Tramo
1366 | 39772 | OTRAS BOBINAS | Cable cobre desnudo de 6 mm | 20 | 50 | Metros/Tramo
1367 | 39848 | OTRAS BOBINAS | Cable cobre desnudo de 25 mm2 | 20 | 50 | Metros/Tramo
1368 | CACD35MM | OTRAS BOBINAS | Cable cobre desnudo de 35 mm2 | 20 | 50 | Metros
1369 | CACD50MM | OTRAS BOBINAS | Cable cobre desnudo de 50 mm2 | 20 | 50 | Metros
1370 | CACUDESN150MM | OTRAS BOBINAS | Cable de cobre desnudo 150 mm | 20 | 50 | Metros/Tramo
1371 | CACUDESN300MCM | OTRAS BOBINAS | Cable de cobre desnudo 300 MCM | 20 | 50 | Metros/Tramo
1372 | 49865 | OTRAS BOBINAS | Cable antihurto 8/8 AWG | 20 | 50 | Metros/Tramo
1373 | ANTIH6/6AWG | OTRAS BOBINAS | Cable antihurto 6/6 AWG | 20 | 50 | Metros/Tramo
1374 | 39774 | OTRAS BOBINAS | Cable de cobre desnudo 1/0 AWG | 20 | 50 | Metros/Tramo
1375 | 49862 | OTRAS BOBINAS | Cable de cobre desnudo 2/0 AWG | 20 | 50 | Metros/Tramo
1376 | 39856 | OTRAS BOBINAS | Cable de cobre desnudo 4/0 AWG | 20 | 50 | Metros/Tramo
1377 | 49863 | OTRAS BOBINAS | Alambre de cobre desnudo N°4 AWG | 20 | 50 | Metros/Tramo
1378 | 49864 | OTRAS BOBINAS | Alambre de cobre desnudo N°6 AWG | 20 | 50 | Metros/Tramo
1379 | ALCUDESN150MM | OTRAS BOBINAS | Alambre de cobre desnudo 150mm | 20 | 50 | Metros/Tramo
1380 | INPAVIHEPR2X1 | OTRAS BOBINAS | Cable inpavinil Flex HERP 2x1 MM2 | 20 | 50 | Metros/Tramo
1381 | INPAVIHEPR2X4 | OTRAS BOBINAS | Cable inpavinil Flex HERP 2x4 MM2 | 20 | 50 | Metros/Tramo
1382 | INPAVIHEPR2X6 | OTRAS BOBINAS | Cable inpavinil Flex HERP 2x6 MM2 | 20 | 50 | Metros/Tramo
1383 | 39766 | OTRAS BOBINAS | Cable Inpavinil Flex HERP 2x10mm | 20 | 50 | Metros/Tramo
1384 | 39713 | OTRAS BOBINAS | Cable Inpavinil Flex HERP 2x16mm | 20 | 50 | Metros/Tramo
1385 | INPAVIHEPR3X4 | OTRAS BOBINAS | Cable inpavinil Flex HERP 3x4 MM2 | 20 | 50 | Metros/Tramo
1386 | INPAVIHEPR3X6 | OTRAS BOBINAS | Cable inpavinil Flex HERP 3x6 MM2 | 20 | 50 | Metros/Tramo
1387 | INPAVIHEPR4X10 | OTRAS BOBINAS | Cable inpavinil Flex HERP 4X10 MM2 | 20 | 50 | Metros/Tramo
1388 | INPAVIHEPR4X4 | OTRAS BOBINAS | Cable inpavinil Flex HERP 4x4 MM2 | 20 | 50 | Metros/Tramo
1389 | INPAVIHEPR4X6 | OTRAS BOBINAS | Cable inpavinil Flex HERP 4x6 MM2 | 20 | 50 | Metros/Tramo
1390 | 39727 | OTRAS BOBINAS | Cable Inpavinil Flex HERP 2x2.5mm | 20 | 50 | Metros/Tramo
1391 | INPFLEXHEPR4X16 | OTRAS BOBINAS | Cable Inpavinil Flex HERP 4X16mm | 20 | 50 | Metros/Tramo
1392 | 39716 | OTRAS BOBINAS | Cable Inpavinil Flex HERP 5x10mm | 20 | 50 | Metros
1393 | 49858 | OTRAS BOBINAS | Cable Inpavinil Flex 4x10mm | 20 | 50 | Metros/Tramo
1394 | BOBINPAVINILFLEX4X2,5MM | OTRAS BOBINAS | Cable Inpavinil Flex 4x2,5mm | 20 | 50 | Metros/Tramo
1395 | BOBINPAVINILFLEX4X4MM | OTRAS BOBINAS | Cable Inpavinil Flex 4X4mm | 20 | 50 | Metros/Tramo
1396 | BOBINPAVINILFLEX120MM | OTRAS BOBINAS | Cable Inpavinil Flex 120 mm | 20 | 50 | Metros/Tramo
1397 | BOBINPAVINILFLEX25MM | OTRAS BOBINAS | Cable Inpavinil Flex 25mm | 20 | 50 | Metros/Tramo
1398 | BOBINPAVINILFLEX50MM | OTRAS BOBINAS | Cable Inpavinil Flex 50mm | 20 | 50 | Metros/Tramo
1399 | IMPAV35MM | OTRAS BOBINAS | Cable Inpavinil XLPE 35mm | 20 | 50 | Metros/Tramo
1400 | IMPAV50MM | OTRAS BOBINAS | Cable Inpavinil XLPE 50mm | 20 | 50 | Metros/Tramo
1401 | 39805 | OTRAS BOBINAS | Cable Inpavinil XLPE 95mm | 20 | 50 | Metros/Tramo
1402 | CAINPAVINIL120MM | OTRAS BOBINAS | Cable Inpavinil XLPE 120mm | 20 | 50 | Metros/Tramo
1403 | CAINPAVINIL150MM | OTRAS BOBINAS | Cable Inpavinil XLPE 150mm | 20 | 50 | Metros/Tramo
1404 | 39767 | OTRAS BOBINAS | Cable Inpavinil XLPE 1/0 AWG | 20 | 50 | Metros/Tramo
1405 | 39768 | OTRAS BOBINAS | Cable Inpavinil XLPE 300 MCM | 20 | 50 | Metros/Tramo
1406 | CAINPAVINIL2x2,5mm | OTRAS BOBINAS | Cable Inpavinil 2x2,5 mm | 20 | 50 | Metros/Tramo
1407 | CAG5/16MM | OTRAS BOBINAS | Cable de acero galvanizado 5/16" p/tirante | 20 | 50 | Metros/Tramo
1408 | CABLEALUMC/ALMA2AWG | BOBIMAS VENTA POR TAMOS Y/O METROS | Cable de Alumnio con alma de acero N° 2 AWG | 20 | 50 | Metros
1409 | 39857 | BOBIMAS VENTA POR TAMOS Y/O METROS | Cable de Aluminio con alma de Acero 4 AWG | 20 | 50 | Metros
1410 | 39871 | BOBIMAS VENTA POR TAMOS Y/O METROS | Cable de Aluminio con alma de acero 6 AWG | 20 | 50 | Metros
1411 | CABLEALUMC/ALMA2/0AWG | BOBIMAS VENTA POR TAMOS Y/O METROS | Cable de Aluminio con alma de Acero 2/0 AWG | 20 | 50 | Metros
1412 | CAA4/0MTS | BOBIMAS VENTA POR TAMOS Y/O METROS | Cable de Aluminio con alma de Acero 4/0 AWG | 20 | 50 | Metros
1413 | CAA1/0MTS | BOBIMAS VENTA POR TAMOS Y/O METROS | Cable de Aluminio con alma de Acero 1/0 AWG | 20 | 50 | Metros
1414 | CAAISLADO4/MTS | BOBIMAS VENTA POR TAMOS Y/O METROS | Cable de Aluminio aislado 4 AWG | 20 | 50 | Metros
1415 | CABLEALUMS/ALMA6 | BOBIMAS VENTA POR TAMOS Y/O METROS | Cable de Alumnio sin alma de acero N° 6 AWG | 20 | 50 | Metros
1416 | CABLEALUMS/ALMA4/0 | BOBIMAS VENTA POR TAMOS Y/O METROS | Cable de Alumnio sin alma de acero N° 4/0 AWG | 20 | 50 | Metros
1417 | 39858 | BOBIMAS VENTA POR TAMOS Y/O METROS | Multifilar 70 mm2 | 20 | 50 | Metros
1418 | 39866 | BOBIMAS VENTA POR TAMOS Y/O METROS | Multifilar 120 mm2 | 20 | 50 | Metros
1419 | 39813 | BOBIMAS VENTA POR TAMOS Y/O METROS | Multifilar 6 mm2 | 20 | 50 | Metros
1420 | MTSINPAV95MM | BOBIMAS VENTA POR TAMOS Y/O METROS | Cable inpavinil XLPE 95 mm | 20 | 50 | Metros
1421 | 39744 | BOBIMAS VENTA POR TAMOS Y/O METROS | Cable inpavinil Flex HEPR 2x4 MM2 | 20 | 50 | Metros/Tramo
1422 | CAINPAVINILFLEXHERP2X2,5MM | BOBIMAS VENTA POR TAMOS Y/O METROS | Cable Inpavinil Flex HERP 2x2.5mm | 20 | 50 | Metros/Tramo
1423 | CAINPAVINILFLEXHERP2X1MM | BOBIMAS VENTA POR TAMOS Y/O METROS | Cable Inpavinil Flex HERP 2x1mm | 20 | 50 | Metros/Tramo
1424 | CAINPAVINILFLEXHERP4X10MM | BOBIMAS VENTA POR TAMOS Y/O METROS | Cable Inpavinil Flex HERP 4x10mm | 20 | 50 | Metros/Tramo
1425 | CAINPAFLEX2X2,5MM | BOBIMAS VENTA POR TAMOS Y/O METROS | Cable inpaflex 2x2,5 mm | 20 | 50 | Metros/Tramo
1426 | 39863 | BOBIMAS VENTA POR TAMOS Y/O METROS | Cable inpaflex 2X6 | 20 | 50 | Metros
1427 | 39862 | BOBIMAS VENTA POR TAMOS Y/O METROS | Cable inpaflex 2X10 AWG | 20 | 50 | Metros
1428 | BOBINVMPAFLEX2x1,5 | BOBIMAS VENTA POR TAMOS Y/O METROS | Cable inpaflex 2X1,50mm2 | 20 | 50 | Metros
1429 | 39875 | BOBIMAS VENTA POR TAMOS Y/O METROS | Cable Inpaflex 4x10 mm2 | 20 | 50 | Metros
1430 | 39815 | BOBIMAS VENTA POR TAMOS Y/O METROS | Inpaflex 4x16 mm2 NG C4 | 20 | 50 | Metros
1431 | 39874 | BOBIMAS VENTA POR TAMOS Y/O METROS | Cable de cobre desnudo 2 AWG | 20 | 50 | Metros
1432 | CCDN4 | BOBIMAS VENTA POR TAMOS Y/O METROS | Cable de cobre desnudo 4 AWG | 20 | 50 | Metros
1433 | CCDN6 | BOBIMAS VENTA POR TAMOS Y/O METROS | Cable de cobre desnudo 6 AWG | 20 | 50 | Metros
1434 | 39859 | BOBIMAS VENTA POR TAMOS Y/O METROS | Cable de cobre desnudo 2/0 | 20 | 50 | Metros
1435 | CACUDES1/0 | BOBIMAS VENTA POR TAMOS Y/O METROS | Cable de cobre desnudo 1/0 | 20 | 50 | Metros
1436 | 39860 | BOBIMAS VENTA POR TAMOS Y/O METROS | Cable de cobre desnudo 25mm | 20 | 50 | Metros
1437 | 39868 | BOBIMAS VENTA POR TAMOS Y/O METROS | Cable de cobre desnudo 35mm | 20 | 50 | Metros
1438 | CCDN300MCM | BOBIMAS VENTA POR TAMOS Y/O METROS | Cable de cobre desnudo 300MCM | 20 | 50 | Metros
1439 | ACDN4 | BOBIMAS VENTA POR TAMOS Y/O METROS | Alambre de cobre desnudo N° 4 | 20 | 50 | Metros
1440 | ALMCOBRE6AWG | BOBIMAS VENTA POR TAMOS Y/O METROS | Alambre de cobre desnudo N°6 AWG | 20 | 50 | Metros
1441 | 39877 | BOBIMAS VENTA POR TAMOS Y/O METROS | Cable duplex preensamblado 2x2 AWG | 20 | 50 | Metros
1442 | 39873 | BOBIMAS VENTA POR TAMOS Y/O METROS | Cable duplex preensamblado 2x4 AWG ND CAA XLPE | 20 | 50 | Metros
1443 | 39870 | BOBIMAS VENTA POR TAMOS Y/O METROS | Cable Duplex Preensamblado 2X6 AWG ND CAA XLPE | 20 | 50 | Metros
1444 | 39861 | BOBIMAS VENTA POR TAMOS Y/O METROS | Cable Duplex Preensamblado 2X8 AWG | 20 | 50 | Metros
1445 | 39777 | BOBIMAS VENTA POR TAMOS Y/O METROS | Cable duplex preensamblado 2x16 AWG NA CA XLPE | 20 | 50 | Metros
1446 | MTS2X1/0NDCAA | BOBIMAS VENTA POR TAMOS Y/O METROS | Cable Duplex Preensamblado 2X1/0 AWG ND CAA XLPE | 20 | 50 | Metros
1447 | 39876 | BOBIMAS VENTA POR TAMOS Y/O METROS | Cuadruplex preensamblado 4x2 AWG ND CAA | 20 | 50 | Metros
1448 | 39865 | BOBIMAS VENTA POR TAMOS Y/O METROS | Cuadruplex preensamblado 4x4 AWG NDCAA | 20 | 50 | Metros
1449 | 39765 | BOBIMAS VENTA POR TAMOS Y/O METROS | Cuadruplex preensamblado 4x6 AWG NA CAA | 20 | 50 | Metros
1450 | 39867 | BOBIMAS VENTA POR TAMOS Y/O METROS | Cuadruplex preensamblado 4x6 AWG ND CAA | 20 | 50 | Metros
1451 | 39714 | BOBIMAS VENTA POR TAMOS Y/O METROS | Cuadruplex preensamblado 4x1/0 AWG XLPE | 20 | 50 | Metros
1452 | CABLEPVC4 | BOBIMAS VENTA POR TAMOS Y/O METROS | Cable PVC 4 AWG | 20 | 50 | Metros
1453 | MTSCAPVC1/0AWG | BOBIMAS VENTA POR TAMOS Y/O METROS | cable PVC 1/0 AWG. | 20 | 50 | Metros
1454 | 39869 | BOBIMAS VENTA POR TAMOS Y/O METROS | cable PVC 70mm | 20 | 50 | Metros
1455 | 39872 | BOBIMAS VENTA POR TAMOS Y/O METROS | cable PVC 50 mm2 | 20 | 50 | Metros
1456 | INPAVINILFLEX4X2.5MMXMTS | BOBIMAS VENTA POR TAMOS Y/O METROS | Inpavinil Flex 4x2.5mm | 20 | 50 | Metros
1457 | INPAVINILFLEX120MMXMTS | BOBIMAS VENTA POR TAMOS Y/O METROS | Inpavinil Flex 120 mm | 20 | 50 | Metros
1458 | INPAVINIL2X2,5MMXMTS | BOBIMAS VENTA POR TAMOS Y/O METROS | Inpavinil 2X2,5 mm | 20 | 50 | Metros
1459 | INPAVINILFLEX4X4MMXMTS | BOBIMAS VENTA POR TAMOS Y/O METROS | Inpavinil Flex 4x4mm | 20 | 50 | Metros
1460 | 39864 | BOBIMAS VENTA POR TAMOS Y/O METROS | Inpavinil Flex 4x10mm | 20 | 50 | Metros
1461 | MTSCAINPAVINILFLEX50 | BOBIMAS VENTA POR TAMOS Y/O METROS | Inpavinil Flex 50 mm | 20 | 50 | Metros
1462 | MTSCAINPAVINIL150 | BOBIMAS VENTA POR TAMOS Y/O METROS | Cable Inpavinil XLPE 150mm | 20 | 50 | Metros/Tramo
1463 | INPFLX4X1 | BOBIMAS VENTA POR TAMOS Y/O METROS | Inpacont flex Blindado 4X1 mm2 | 20 | 50 | Metros
1464 | 39745 | BOBIMAS VENTA POR TAMOS Y/O METROS | Inpaconflex 4X2.5 mm2 | 20 | 50 | Metros
1465 | CABLEANTIURTO8/8AWG | BOBIMAS VENTA POR TAMOS Y/O METROS | Cable antihurto 8/8 AWG | 20 | 50 | METROS
1466 | 39712 | BOBIMAS VENTA POR TAMOS Y/O METROS | Inpacont Flex 7 x 2,5 mm2 | 20 | 50 | Metros